## стр.1
(в ред. Приказа Минэнерго России от 21.06.2017 № 544)
Форма 8.1.1. Ведомость присоединений потребителей услуг сетевой организации (наименование) за | [13 empty] | декабрь месяц 2020 года
РЭС г. Ковров
Наименование сетевой организации
№ п/п | Наименование структурной единицы сетевой организации | Наименование вышестоящего центра питания относительно вторичного уровня присоединения при нормальной схеме электроснабжения (при наличии) |  | Диспетчерское наименование ЛЭП от вышестоящего центра питания до объекта электросетевого хозяйства, определенного вторичным уровнем напряжения | Вторичный уровень присоединения |  | Первичный уровень присоединения |  | Количество точек поставки потребителей услуг сетевой организации, присоединенных к первичному уровню присоединения, шт.
[5 empty] | Диспетчерское наименование ПС, ТП, РП | Высший класс напряжения, кВ | Диспетчерское наименование ВЛ, КЛ, КВЛ | Класс напряжения, кВ | Всего | В разделении категорий надежности потребителей электрической энергии |  |  | В разделении уровней напряжения ЭПУ потребителей электрической энергии |  |  |  |  | Смежные сетевые организации и производители электрической энергии
[10 empty] | 1-я категория надежности | 2-я категория надежности | 3-я категория надежности | ВН (110 кВ и выше) |  | СН1 (35 кВ) | СН2 (6 - 20 кВ) | НН (ниже 1 кВ)
1 | 2 | 3 |  | 4 | 5 | 6 | 7 | 8 | 9 | 10 | 11 | 12 | 13 |  | 14 | 15 | 16 | 17
1 | РЭС г. Ковров | ПС 110 кВ "Восточная" |  | ф.6101 | ЦРП-2 | 6 | ВЛ-0,4 кВ ф.34 | 0.4 | 1 |  |  | 1 |  |  |  |  | 1
2 | РЭС г. Ковров | ПС 110 кВ "Восточная" |  | ф.6103 | ЦРП-2 | 6 | КЛ-0,4 кВ | 0.4 | 2 |  |  | 2 |  |  |  | 2
3 | РЭС г. Ковров | ПС 110 кВ "Восточная" |  | ф.6103 | ЦРП-2 | 6 | КЛ-6 кВ ф.5 | 6 | 1 |  |  | 1 |  |  |  | 1
4 | РЭС г. Ковров | ПС 110 кВ "Восточная" |  | ф.6103 | ТП-211 | 6 | КЛ-6 кВ ф.3 | 6 | 2 |  |  | 2 |  |  |  | 2
5 | РЭС г. Ковров | ПС 110 кВ "Восточная" |  | ф.6103 | ТП-211 | 6 | ВЛ-0,4 кВ ф.1 | 0.4 | 2 |  |  | 2 |  |  |  |  | 2
6 | РЭС г. Ковров | ПС 110 кВ "Восточная" |  | ф.6103 | ТП-211 | 6 | ВЛ-0,4 кВ ф.11 | 0.4 | 29 |  |  | 29 |  |  |  |  | 29
7 | РЭС г. Ковров | ПС 110 кВ "Восточная" |  | ф.6103 | ТП-211 | 6 | ВЛ-0,4 кВ ф.12 | 0.4 | 3 |  |  | 3 |  |  |  |  | 3
8 | РЭС г. Ковров | ПС 110 кВ "Восточная" |  | ф.6103 | ТП-211 | 6 | ВЛ-0,4 кВ ф.2 | 0.4 | 1 |  |  | 1 |  |  |  |  | 1
9 | РЭС г. Ковров | ПС 110 кВ "Восточная" |  | ф.6103 | ТП-211 | 6 | ВЛ-0,4 кВ ф.4 | 0.4 | 8 |  |  | 8 |  |  |  |  | 8
10 | РЭС г. Ковров | ПС 110 кВ "Восточная" |  | ф.6103 | ТП-211 | 6 | ВЛ-0,4 кВ ф.5 | 0.4 | 1 |  |  | 1 |  |  |  |  | 1
11 | РЭС г. Ковров | ПС 110 кВ "Восточная" |  | ф.6103 | ТП-211 | 6 | ВЛ-0,4 кВ ф.6 | 0.4 | 16 |  |  | 16 |  |  |  |  | 16
12 | РЭС г. Ковров | ПС 110 кВ "Восточная" |  | ф.6103 | ТП-211 | 6 | ВЛ-0,4 кВ ф.7 | 0.4 | 8 |  |  | 8 |  |  |  |  | 8
13 | РЭС г. Ковров | ПС 110 кВ "Восточная" |  | ф.6103 | ТП-211 | 6 | ВЛ-0,4 кВ ф.8 | 0.4 | 9 |  |  | 9 |  |  |  |  | 9
14 | РЭС г. Ковров | ПС 110 кВ "Восточная" |  | ф.6103 | ТП-211 | 6 | ВЛ-0,4 кВ ф.9 | 0.4 | 1 |  |  | 1 |  |  |  |  | 1
15 | РЭС г. Ковров | ПС 110 кВ "Восточная" |  | ф.6103 | ТП-211 | 6 | КЛ-0,4 кВ ф.3 | 0.4 | 2 |  |  | 2 |  |  |  |  | 2
16 | РЭС г. Ковров | ПС 110 кВ "Восточная" |  | ф.6103 | ТП-212 | 6 | ВЛ-0,4 кВ ф.1 | 0.4 | 2 |  |  | 2 |  |  |  |  | 2
17 | РЭС г. Ковров | ПС 110 кВ "Восточная" |  | ф.6103 | ТП-212 | 6 | ВЛ-0,4 кВ ф.11 | 0.4 | 2 |  |  | 2 |  |  |  |  | 2
18 | РЭС г. Ковров | ПС 110 кВ "Восточная" |  | ф.6103 | ТП-212 | 6 | ВЛ-0,4 кВ ф.1 | 0.4 | 1 |  |  | 1 |  |  |  |  | 1
19 | РЭС г. Ковров | ПС 110 кВ "Восточная" |  | ф.6103 | ТП-212 | 6 | ВЛ-0,4 кВ ф.13 | 0.4 | 1 |  |  | 1 |  |  |  |  | 1
20 | РЭС г. Ковров | ПС 110 кВ "Восточная" |  | ф.6103 | ТП-212 | 6 | ВЛ-0,4 кВ ф.14 | 0.4 | 4 |  |  | 4 |  |  |  |  | 4
21 | РЭС г. Ковров | ПС 110 кВ "Восточная" |  | ф.6103 | ТП-212 | 6 | ВЛ-0,4 кВ ф.15 | 0.4 | 3 |  |  | 3 |  |  |  |  | 3
22 | РЭС г. Ковров | ПС 110 кВ "Восточная" |  | ф.6103 | ТП-212 | 6 | ВЛ-0,4 кВ ф.2 | 0.4 | 3 |  |  | 3 |  |  |  |  | 3
23 | РЭС г. Ковров | ПС 110 кВ "Восточная" |  | ф.6103 | ТП-212 | 6 | ВЛ-0,4 кВ ф.3 | 0.4 | 9 |  |  | 9 |  |  |  |  | 9
24 | РЭС г. Ковров | ПС 110 кВ "Восточная" |  | ф.6103 | ТП-212 | 6 | ВЛ-0,4 кВ ф.4 | 0.4 | 28 |  |  | 28 |  |  |  |  | 28
25 | РЭС г. Ковров | ПС 110 кВ "Восточная" |  | ф.6103 | ТП-212 | 6 | ВЛ-0,4 кВ ф.12 | 0.4 | 12 |  |  | 12 |  |  |  |  | 12
26 | РЭС г. Ковров | ПС 110 кВ "Восточная" |  | ф.6103 | ТП-212 | 6 | ВЛ-0,4 кВ ф.6 | 0.4 | 1 |  |  | 1 |  |  |  |  | 1
27 | РЭС г. Ковров | ПС 110 кВ "Восточная" |  | ф.6103 | ТП-212 | 6 | ВЛ-0,4 кВ ф.7 | 0.4 | 7 |  |  | 7 |  |  |  |  | 7
28 | РЭС г. Ковров | ПС 110 кВ "Восточная" |  | ф.6103 | ТП-212 | 6 | ВЛ-0,4 кВ ф.8 | 0.4 | 3 |  |  | 3 |  |  |  |  | 3
29 | РЭС г. Ковров | ПС 110 кВ "Восточная" |  | ф.6103 | ТП-212 | 6 | ВЛ-0,4 кВ ф.4 | 0.4 | 1 |  |  | 1 |  |  |  |  | 1
30 | РЭС г. Ковров | ПС 110 кВ "Восточная" |  | ф.6103 | ТП-212 | 6 | КЛ-0,4 кВ ф.5 | 0.4 | 2 |  |  | 2 |  |  |  |  | 2
31 | РЭС г. Ковров | ПС 110 кВ "Восточная" |  | ф.6103 | ТП-213 | 6 | ВЛ-0,4 кВ ф.10 | 0.4 | 2 |  |  | 2 |  |  |  |  | 2
32 | РЭС г. Ковров | ПС 110 кВ "Восточная" |  | ф.6103 | ТП-213 | 6 | ВЛ-0,4 кВ ф.11 | 0.4 | 1 |  |  | 1 |  |  |  |  | 1
33 | РЭС г. Ковров | ПС 110 кВ "Восточная" |  | ф.6103 | ТП-213 | 6 | ВЛ-0,4 кВ ф.12 | 0.4 | 2 |  |  | 2 |  |  |  |  | 2
34 | РЭС г. Ковров | ПС 110 кВ "Восточная" |  | ф.6103 | ТП-214 | 6 | ВЛ-0,4 кВ ф.11 | 0.4 | 1 |  |  | 1 |  |  |  |  | 1
35 | РЭС г. Ковров | ПС 110 кВ "Восточная" |  | ф.6103 | ТП-214 | 6 | ВЛ-0,4 кВ ф.12 | 0.4 | 3 |  |  | 3 |  |  |  |  | 3
36 | РЭС г. Ковров | ПС 110 кВ "Восточная" |  | ф.6103 | ТП-214 | 6 | ВЛ-0,4 кВ ф.2 | 0.4 | 1 |  |  | 1 |  |  |  |  | 1
37 | РЭС г. Ковров | ПС 110 кВ "Восточная" |  | ф.6103 | ТП-214 | 6 | ВЛ-0,4 кВ ф.4 | 0.4 | 3 |  |  | 3 |  |  |  |  | 3
38 | РЭС г. Ковров | ПС 110 кВ "Восточная" |  | ф.6103 | ТП-214 | 6 | КЛ-6 кВ ф.31 | 6 | 1 |  | 1 |  |  |  |  | 1
39 | РЭС г. Ковров | ПС 110 кВ "Восточная" |  | ф.6103 | ТП-215 | 6 | ВЛ-0,4 кВ ф.2 | 0.4 | 8 |  |  | 8 |  |  |  |  | 8
40 | РЭС г. Ковров | ПС 110 кВ "Восточная" |  | ф.6103 | ТП-215 | 6 | ВЛ-0,4 кВ ф.3 | 0.4 | 5 |  |  | 5 |  |  |  |  | 5
41 | РЭС г. Ковров | ПС 110 кВ "Восточная" |  | ф.6103 | ТП-215 | 6 | ВЛ-0,4 кВ ф.4 | 0.4 | 8 |  |  | 8 |  |  |  |  | 8
42 | РЭС г. Ковров | ПС 110 кВ "Восточная" |  | ф.6103 | ТП-215 | 6 | ВЛ-0,4 кВ ф.5 | 0.4 | 3 |  |  | 3 |  |  |  |  | 3
43 | РЭС г. Ковров | ПС 110 кВ "Восточная" |  | ф.6103 | ТП-216 | 6 | ВЛ-0,4 кВ ф.10 | 0.4 | 1 |  |  | 1 |  |  |  |  | 1
44 | РЭС г. Ковров | ПС 110 кВ "Восточная" |  | ф.6103 | ТП-216 | 6 | ВЛ-0,4 кВ ф.3 | 0.4 | 18 |  |  | 18 |  |  |  |  | 18
45 | РЭС г. Ковров | ПС 110 кВ "Восточная" |  | ф.6103 | ТП-216 | 6 | ВЛ-0,4 кВ ф.4 | 0.4 | 13 |  |  | 13 |  |  |  |  | 13
46 | РЭС г. Ковров | ПС 110 кВ "Восточная" |  | ф.6105 | ТП-163 | 6 | ВЛ-0,4 кВ ф.1 | 0.4 | 1 |  |  | 1 |  |  |  |  | 1
47 | РЭС г. Ковров | ПС 110 кВ "Восточная" |  | ф.6105 | ТП-163 | 6 | ВЛ-0,4 кВ ф.12 | 0.4 | 3 |  |  | 3 |  |  |  |  | 3
48 | РЭС г. Ковров | ПС 110 кВ "Восточная" |  | ф.6105 | ТП-163 | 6 | ВЛ-0,4 кВ ф.2 | 0.4 | 2 |  |  | 2 |  |  |  |  | 2
49 | РЭС г. Ковров | ПС 110 кВ "Восточная" |  | ф.6105 | ТП-182 | 6 | ВЛ-0,4 кВ ф.13 | 0.4 | 77 |  |  | 77 |  |  |  |  | 77
50 | РЭС г. Ковров | ПС 110 кВ "Восточная" |  | ф.6105 | ТП-182 | 6 | ВЛ-0,4 кВ ф.15 | 0.4 | 1 |  |  | 1 |  |  |  |  | 1
51 | РЭС г. Ковров | ПС 110 кВ "Восточная" |  | ф.6105 | ТП-182 | 6 | ВЛ-0,4 кВ ф.2 | 0.4 | 2 |  |  | 2 |  |  |  |  | 2
52 | РЭС г. Ковров | ПС 110 кВ "Восточная" |  | ф.6105 | ТП-183 | 6 | ВЛ-0,4 кВ ф.12 | 0.4 | 8 |  |  | 8 |  |  |  |  | 8
53 | РЭС г. Ковров | ПС 110 кВ "Восточная" |  | ф.6105 | ТП-183 | 6 | ВЛ-0,4 кВ ф.13 | 0.4 | 1 |  |  | 1 |  |  |  |  | 1
54 | РЭС г. Ковров | ПС 110 кВ "Восточная" |  | ф.6105 | ТП-183 | 6 | ВЛ-0,4 кВ ф.14 | 0.4 | 2 |  |  | 2 |  |  |  |  | 2
55 | РЭС г. Ковров | ПС 110 кВ "Восточная" |  | ф.6105 | ТП-186 | 6 | ВЛ-0,4 кВ ф.10 | 0.4 | 1 |  |  | 1 |  |  |  |  | 1
56 | РЭС г. Ковров | ПС 110 кВ "Восточная" |  | ф.6105 | ТП-186 | 6 | ВЛ-0,4 кВ ф.13 | 0.4 | 1 |  |  | 1 |  |  |  |  | 1
57 | РЭС г. Ковров | ПС 110 кВ "Восточная" |  | ф.6105 | ТП-186 | 6 | ВЛ-0,4 кВ ф.14 | 0.4 | 2 |  |  | 2 |  |  |  |  | 2
58 | РЭС г. Ковров | ПС 110 кВ "Восточная" |  | ф.6106 | ТП-155 | 6 | ВЛ-0,4 кВ ф.10 | 0.4 | 4 |  |  | 4 |  |  |  |  | 4
59 | РЭС г. Ковров | ПС 110 кВ "Восточная" |  | ф.6106 | ТП-155 | 6 | ВЛ-0,4 кВ ф.11 | 0.4 | 16 |  |  | 16 |  |  |  |  | 16
60 | РЭС г. Ковров | ПС 110 кВ "Восточная" |  | ф.6106 | ТП-155 | 6 | ВЛ-0,4 кВ ф.17 | 0.4 | 11 |  |  | 11 |  |  |  |  | 11
61 | РЭС г. Ковров | ПС 110 кВ "Восточная" |  | ф.6106 | ТП-155 | 6 | КЛ-6 кВ ф.56 | 6 | 1 |  | 1 |  |  |  |  | 1
62 | РЭС г. Ковров | ПС 110 кВ "Восточная" |  | ф.6106 | ТП-167 | 6 |  | 0.4 | 11 |  |  | 11 |  |  |  |  | 11
63 | РЭС г. Ковров | ПС 110 кВ "Восточная" |  | ф.6106 | ТП-186 | 6 | КЛ-6 кВ ф.52 | 6 | 1 |  | 1 |  |  |  |  | 1
64 | РЭС г. Ковров | ПС 110 кВ "Восточная" |  | ф.6106 | ТП-223 | 6 | КЛ-6 кВ | 6 | 1 |  | 1 |  |  |  |  | 1
65 | РЭС г. Ковров | ПС 110 кВ "Восточная" |  | ф.6106 | ТП-21 | 6 | ВЛ-0,4 кВ ф.13 | 0.4 | 1 |  |  | 1 |  |  |  |  | 1
66 | РЭС г. Ковров | ПС 110 кВ "Восточная" |  | ф.6106 | ТП-21 | 6 | ВЛ-0,4 кВ ф.4 | 0.4 | 131 |  |  | 131 |  |  |  |  | 131
67 | РЭС г. Ковров | ПС 110 кВ "Восточная" |  | ф.6106 | ТП-21 | 6 | ВЛ-0,4 кВ ф.5 | 0.4 | 134 |  |  | 134 |  |  |  |  | 134
68 | РЭС г. Ковров | ПС 110 кВ "Восточная" |  | ф.6106 | ТП-21 | 6 | ВЛИ-0,4 кВ ф.6 | 0.4 | 1 |  |  | 1 |  |  |  |  | 1
69 | РЭС г. Ковров | ПС 110 кВ "Восточная" |  | ф.6106 | ТП-62 | 6 | ВЛ-0,4 кВ ф.1 | 0.4 | 2 |  |  | 2 |  |  |  |  | 2
70 | РЭС г. Ковров | ПС 110 кВ "Восточная" |  | ф.6106 | ТП-62 | 6 | ВЛ-0,4 кВ ф.2 | 0.4 | 1 |  |  | 1 |  |  |  |  | 1
71 | РЭС г. Ковров | ПС 110 кВ "Восточная" |  | ф.6106 | ТП-62 | 6 | ВЛ-0,4 кВ ф.3 | 0.4 | 1 |  |  | 1 |  |  |  |  | 1
72 | РЭС г. Ковров | ПС 110 кВ "Восточная" |  | ф.6106 | ТП-62 | 6 | ВЛ-0,4 кВ ф.4 | 0.4 | 6 |  |  | 6 |  |  |  |  | 6
73 | РЭС г. Ковров | ПС 110 кВ "Восточная" |  | ф.6106 | ТП-62 | 6 | ВЛ-0,4 кВ ф.6 | 0.4 | 1 |  |  | 1 |  |  |  |  | 1
74 | РЭС г. Ковров | ПС 110 кВ "Восточная" |  | ф.6106 | ТП-62 | 6 | КЛ-0,4 кВ ф.4 | 0.4 | 2 |  |  | 2 |  |  |  |  | 2
75 | РЭС г. Ковров | ПС 110 кВ "Восточная" |  | ф.6106 | ТП-62 | 6 |  | 0.4 | 14 |  |  | 14 |  |  |  |  | 14
76 | РЭС г. Ковров | ПС 110 кВ "Восточная" |  | ф.6106 | ТП-75 | 6 |  | 0.4 | 11 |  |  | 11 |  |  |  |  | 11
77 | РЭС г. Ковров | ПС 110 кВ "Восточная" |  | ф.6106 | ТП-8 | 6 | ВЛ-0,4 кВ ф.1 | 0.4 | 1 |  |  | 1 |  |  |  |  | 1
78 | РЭС г. Ковров | ПС 110 кВ "Восточная" |  | ф.6106 | ТП-8 | 6 | ВЛ-0,4 кВ ф.6 | 0.4 | 1 |  |  | 1 |  |  |  |  | 1
79 | РЭС г. Ковров | ПС 110 кВ "Восточная" |  | ф.6106 | ТП-8 | 6 | ВЛ-0,4 кВ ф.7 | 0.4 | 1 |  |  | 1 |  |  |  |  | 1
80 | РЭС г. Ковров | ПС 110 кВ "Восточная" |  | ф.6106 | ТП-8 | 6 |  | 0.4 | 1 |  |  | 1 |  |  |  |  | 1
81 | РЭС г. Ковров | ПС 110 кВ "Восточная" |  | ф.6106 | ТП-8 | 6 |  | 0.4 | 1 |  |  | 1 |  |  |  | 1
82 | РЭС г. Ковров | ПС 110 кВ "Восточная" |  | ф.6106 | ТП-9 | 6 | ВЛ-0,4 кВ ф.1 | 0.4 | 7 |  |  | 7 |  |  |  |  | 7
83 | РЭС г. Ковров | ПС 110 кВ "Восточная" |  | ф.6106 | ТП-9 | 6 | ВЛ-0,4 кВ ф.11 | 0.4 | 1 |  |  | 1 |  |  |  |  | 1
84 | РЭС г. Ковров | ПС 110 кВ "Восточная" |  | ф.6106 | ТП-9 | 6 | ВЛ-0,4 кВ ф.16 | 0.4 | 1 |  |  | 1 |  |  |  |  | 1
85 | РЭС г. Ковров | ПС 110 кВ "Восточная" |  | ф.6106 | ТП-9 | 6 | ВЛ-0,4 кВ ф.17 | 0.4 | 2 |  |  | 2 |  |  |  |  | 2
86 | РЭС г. Ковров | ПС 110 кВ "Восточная" |  | ф.6106 | ТП-9 | 6 | ВЛ-0,4 кВ ф.19 | 0.4 | 15 |  |  | 15 |  |  |  |  | 15
87 | РЭС г. Ковров | ПС 110 кВ "Восточная" |  | ф.6106 | ТП-9 | 6 | ВЛ-0,4 кВ ф.20 | 0.4 | 1 |  |  | 1 |  |  |  |  | 1
88 | РЭС г. Ковров | ПС 110 кВ "Восточная" |  | ф.6106 | ТП-9 | 6 | ВЛ-0,4 кВ ф.24 | 0.4 | 16 |  |  | 16 |  |  |  |  | 16
89 | РЭС г. Ковров | ПС 110 кВ "Восточная" |  | ф.6106 | ТП-9 | 6 | ВЛ-0,4 кВ ф.3 | 0.4 | 15 |  |  | 15 |  |  |  |  | 15
90 | РЭС г. Ковров | ПС 110 кВ "Восточная" |  | ф.6106 | ТП-9 | 6 | ВЛ-0,4 кВ ф.4 | 0.4 | 3 |  |  | 3 |  |  |  |  | 3
91 | РЭС г. Ковров | ПС 110 кВ "Восточная" |  | ф.6106 | ТП-9 | 6 | ВЛ-0,4 кВ ф.5 | 0.4 | 1 |  |  | 1 |  |  |  |  | 1
92 | РЭС г. Ковров | ПС 110 кВ "Восточная" |  | ф.6106 | ТП-9 | 6 | ВЛ-0,4 кВ ф.7 | 0.4 | 1 |  |  | 1 |  |  |  |  | 1
93 | РЭС г. Ковров | ПС 110 кВ "Восточная" |  | ф.6106 | ТП-9 | 6 | ВЛ-0,4 кВ ф.19 | 0.4 | 4 |  |  | 4 |  |  |  |  | 4
94 | РЭС г. Ковров | ПС 110 кВ "Восточная" |  | ф.6106 | ТП-9 | 6 | ВЛ-0,4 кВ ф.22 | 0.4 | 1 |  |  | 1 |  |  |  |  | 1
95 | РЭС г. Ковров | ПС 110 кВ "Восточная" |  | ф.6106 | ТП-9 | 6 | КЛ-0,4 кВ ф.1 | 0.4 | 5 |  |  | 5 |  |  |  |  | 5
96 | РЭС г. Ковров | ПС 110 кВ "Восточная" |  | ф.6106 | ТП-9 | 6 | КЛ-0,4 кВ ф.11 | 0.4 | 3 |  |  | 3 |  |  |  |  | 3
97 | РЭС г. Ковров | ПС 110 кВ "Восточная" |  | ф.6106 | ТП-9 | 6 | КЛ-0,4 кВ ф.24 | 0.4 | 1 |  |  | 1 |  |  |  |  | 1
98 | РЭС г. Ковров | ПС 110 кВ "Восточная" |  | ф.6106 | ТП-9 | 6 | КЛ-0,4 кВ ф.6 | 0.4 | 3 |  |  | 3 |  |  |  |  | 3
99 | РЭС г. Ковров | ПС 110 кВ "Восточная" |  | ф.6106 | ТП-9 | 6 | КЛ-0,4 кВ ф.8 | 0.4 | 3 |  |  | 3 |  |  |  |  | 3
100 | РЭС г. Ковров | ПС 110 кВ "Восточная" |  | ф.6106 | ТП-9 | 6 |  | 0.4 | 3 |  |  | 3 |  |  |  |  | 3
101 | РЭС г. Ковров | ПС 110 кВ "Восточная" |  | ф.6106 | ТП-9 | 6 | КЛ-0,4 кВ ф.13 | 0.4 | 1 |  |  | 1 |  |  |  |  | 1
102 | РЭС г. Ковров | ПС 110 кВ "Восточная" |  | ф.6106 | ТП-9 | 6 | КЛ-0,4 кВ ф.15 | 0.4 | 1 |  |  | 1 |  |  |  |  | 1
103 | РЭС г. Ковров | ПС 110 кВ "Восточная" |  | ф.6106 | ТП-9 | 6 | КЛ-0,4 кВ ф.5 | 0.4 | 1 |  |  | 1 |  |  |  |  | 1
104 | РЭС г. Ковров | ПС 110 кВ "Восточная" |  | ф.6106 | ТП-9 | 6 | КЛ-0,4 кВ ф.7 | 0.4 | 1 |  |  | 1 |  |  |  |  | 1
105 | РЭС г. Ковров | ПС 110 кВ "Восточная" |  | ф.6106 | ТП-90 | 6 | ВЛ-0,4 кВ ф.1 | 0.4 | 1 |  |  | 1 |  |  |  |  | 1
106 | РЭС г. Ковров | ПС 110 кВ "Восточная" |  | ф.6106 | ТП-90 | 6 | ВЛ-0,4 кВ ф.14 | 0.4 | 1 |  |  | 1 |  |  |  |  | 1
107 | РЭС г. Ковров | ПС 110 кВ "Восточная" |  | ф.6106 | ТП-90 | 6 | ВЛ-0,4 кВ ф.10 | 0.4 | 1 |  |  | 1 |  |  |  |  | 1
108 | РЭС г. Ковров | ПС 110 кВ "Восточная" |  | ф.6106 | ТП-90 | 6 | ВЛ-0,4 кВ ф.13 | 0.4 | 1 |  |  | 1 |  |  |  |  | 1
109 | РЭС г. Ковров | ПС 110 кВ "Восточная" |  | ф.6106 | ТП-90 | 6 | ВЛ-0,4 кВ ф.16 | 0.4 | 1 |  |  | 1 |  |  |  |  | 1
110 | РЭС г. Ковров | ПС 110 кВ "Восточная" |  | ф.6106 | ТП-90 | 6 | КЛ-0,4 кВ | 0.4 | 3 |  |  | 3 |  |  |  |  | 3
111 | РЭС г. Ковров | ПС 110 кВ "Восточная" |  | ф.6106 | ЦРП-3 | 6 |  | 0.4 | 1 |  | 1 |  |  |  |  | 1
112 | РЭС г. Ковров | ПС 110 кВ "Восточная" |  | ф.6106 | ЦРП-3 | 6 | КЛ-6 кВ ф.62 | 6 | 1 |  |  | 1 |  |  |  | 1
113 | РЭС г. Ковров | ПС 110 кВ "Восточная" |  | ф.672 | ЦРП-2 | 6 | КЛ-6 кВ ф.21 | 6 | 1 |  | 1 |  |  |  |  | 1
114 | РЭС г. Ковров | ПС 110 кВ "Восточная" |  | ф.672 | ТП-116 | 6 | ВЛ-0,4 кВ ф.3 | 0.4 | 3 |  |  | 3 |  |  |  |  | 3
115 | РЭС г. Ковров | ПС 110 кВ "Восточная" |  | ф.672 | ТП-116 | 6 | ВЛ-0,4 кВ ф.2 | 0.4 | 2 |  |  | 2 |  |  |  |  | 2
116 | РЭС г. Ковров | ПС 110 кВ "Восточная" |  | ф.672 | ТП-116 | 6 | ВЛ-0,4 кВ ф.1 | 0.4 | 1 |  |  | 1 |  |  |  |  | 1
117 | РЭС г. Ковров | ПС 110 кВ "Восточная" |  | ф.672 | ТП-116 | 6 |  | 0.4 | 1 |  |  | 1 |  |  |  |  | 1
118 | РЭС г. Ковров | ПС 110 кВ "Восточная" |  | ф.672 | ТП-116 | 6 | КЛ-6 кВ ф.694 | 6 | 1 |  | 1 |  |  |  |  | 1
119 | РЭС г. Ковров | ПС 110 кВ "Восточная" |  | ф.672 | ТП-121 | 6 | ВЛ-0,4 кВ ф.1 | 0.4 | 7 |  |  | 7 |  |  |  |  | 7
120 | РЭС г. Ковров | ПС 110 кВ "Восточная" |  | ф.672 | ТП-121 | 6 | ВЛ-0,4 кВ ф.11 | 0.4 | 4 |  |  | 4 |  |  |  |  | 4
121 | РЭС г. Ковров | ПС 110 кВ "Восточная" |  | ф.672 | ТП-121 | 6 | ВЛ-0,4 кВ ф.12 | 0.4 | 1 |  |  | 1 |  |  |  |  | 1
122 | РЭС г. Ковров | ПС 110 кВ "Восточная" |  | ф.672 | ТП-121 | 6 | ВЛ-0,4 кВ ф.13 | 0.4 | 3 |  |  | 3 |  |  |  |  | 3
123 | РЭС г. Ковров | ПС 110 кВ "Восточная" |  | ф.672 | ТП-121 | 6 | ВЛ-0,4 кВ ф.14 | 0.4 | 1 |  |  | 1 |  |  |  |  | 1
124 | РЭС г. Ковров | ПС 110 кВ "Восточная" |  | ф.672 | ТП-121 | 6 | ВЛ-0,4 кВ ф.15 | 0.4 | 9 |  |  | 9 |  |  |  |  | 9
125 | РЭС г. Ковров | ПС 110 кВ "Восточная" |  | ф.672 | ТП-121 | 6 | ВЛ-0,4 кВ ф.18 | 0.4 | 6 |  |  | 6 |  |  |  |  | 6
126 | РЭС г. Ковров | ПС 110 кВ "Восточная" |  | ф.672 | ТП-121 | 6 | ВЛ-0,4 кВ ф.2 | 0.4 | 2 |  |  | 2 |  |  |  |  | 2
127 | РЭС г. Ковров | ПС 110 кВ "Восточная" |  | ф.672 | ТП-121 | 6 | ВЛ-0,4 кВ ф.20 | 0.4 | 2 |  |  | 2 |  |  |  |  | 2
128 | РЭС г. Ковров | ПС 110 кВ "Восточная" |  | ф.672 | ТП-121 | 6 | ВЛ-0,4 кВ ф.21 | 0.4 | 6 |  |  | 6 |  |  |  |  | 6
129 | РЭС г. Ковров | ПС 110 кВ "Восточная" |  | ф.672 | ТП-121 | 6 | ВЛ-0,4 кВ ф.23 | 0.4 | 1 |  |  | 1 |  |  |  |  | 1
130 | РЭС г. Ковров | ПС 110 кВ "Восточная" |  | ф.672 | ТП-121 | 6 | ВЛ-0,4 кВ ф.4 | 0.4 | 3 |  |  | 3 |  |  |  |  | 3
131 | РЭС г. Ковров | ПС 110 кВ "Восточная" |  | ф.672 | ТП-121 | 6 | ВЛ-0,4 кВ ф.5 | 0.4 | 3 |  |  | 3 |  |  |  |  | 3
132 | РЭС г. Ковров | ПС 110 кВ "Восточная" |  | ф.672 | ТП-121 | 6 | ВЛ-0,4 кВ ф.6 | 0.4 | 2 |  |  | 2 |  |  |  |  | 2
133 | РЭС г. Ковров | ПС 110 кВ "Восточная" |  | ф.672 | ТП-121 | 6 | ВЛ-0,4 кВ ф.7 | 0.4 | 5 |  |  | 5 |  |  |  |  | 5
134 | РЭС г. Ковров | ПС 110 кВ "Восточная" |  | ф.672 | ТП-121 | 6 | ВЛ-0,4 кВ ф.8 | 0.4 | 3 |  |  | 3 |  |  |  |  | 3
135 | РЭС г. Ковров | ПС 110 кВ "Восточная" |  | ф.672 | ТП-121 | 6 |  | 0.4 | 3 |  |  | 3 |  |  |  |  | 3
136 | РЭС г. Ковров | ПС 110 кВ "Восточная" |  | ф.672 | ТП-122 | 6 |  | 0.4 | 4 |  |  | 4 |  |  |  |  | 4
137 | РЭС г. Ковров | ПС 110 кВ "Восточная" |  | ф.672 | ТП-122 | 6 | КЛ-6 кВ ф.24 | 6 | 1 |  |  | 1 |  |  |  | 1
138 | РЭС г. Ковров | ПС 110 кВ "Восточная" |  | ф.672 | ТП-13 | 6 | ВЛ-0,4 кВ ф.11 | 0.4 | 2 |  |  | 2 |  |  |  |  | 2
139 | РЭС г. Ковров | ПС 110 кВ "Восточная" |  | ф.672 | ТП-13 | 6 | ВЛ-0,4 кВ ф.13 | 0.4 | 1 |  |  | 1 |  |  |  |  | 1
140 | РЭС г. Ковров | ПС 110 кВ "Восточная" |  | ф.672 | ТП-13 | 6 | ВЛ-0,4 кВ ф.14 | 0.4 | 1 |  |  | 1 |  |  |  |  | 1
141 | РЭС г. Ковров | ПС 110 кВ "Восточная" |  | ф.672 | ТП-13 | 6 | ВЛ-0,4 кВ ф.15 | 0.4 | 3 |  |  | 3 |  |  |  |  | 3
142 | РЭС г. Ковров | ПС 110 кВ "Восточная" |  | ф.672 | ТП-13 | 6 | ВЛ-0,4 кВ ф.16 | 0.4 | 1 |  |  | 1 |  |  |  |  | 1
143 | РЭС г. Ковров | ПС 110 кВ "Восточная" |  | ф.672 | ТП-13 | 6 | ВЛ-0,4 кВ ф.17 | 0.4 | 3 |  |  | 3 |  |  |  |  | 3
144 | РЭС г. Ковров | ПС 110 кВ "Восточная" |  | ф.672 | ТП-13 | 6 | ВЛ-0,4 кВ ф.4 | 0.4 | 1 |  |  | 1 |  |  |  |  | 1
145 | РЭС г. Ковров | ПС 110 кВ "Восточная" |  | ф.672 | ТП-13 | 6 | ВЛ-0,4 кВ ф.8 | 0.4 | 1 |  |  | 1 |  |  |  |  | 1
146 | РЭС г. Ковров | ПС 110 кВ "Восточная" |  | ф.672 | ТП-13 | 6 | ВЛ-0,4 кВ ф.1 | 0.4 | 2 |  |  | 2 |  |  |  |  | 2
147 | РЭС г. Ковров | ПС 110 кВ "Восточная" |  | ф.672 | ТП-13 | 6 | ВЛ-0,4 кВ ф.5 | 0.4 | 2 |  |  | 2 |  |  |  |  | 2
148 | РЭС г. Ковров | ПС 110 кВ "Восточная" |  | ф.672 | ТП-13 | 6 | КЛ-0,4 кВ ф.15 | 0.4 | 2 |  |  | 2 |  |  |  |  | 2
149 | РЭС г. Ковров | ПС 110 кВ "Восточная" |  | ф.672 | ТП-13 | 6 | КЛ-0,4 кВ ф.16 | 0.4 | 1 |  |  | 1 |  |  |  |  | 1
150 | РЭС г. Ковров | ПС 110 кВ "Восточная" |  | ф.672 | ТП-13 | 6 | КЛ-0,4 кВ ф.18 | 0.4 | 1 |  |  | 1 |  |  |  |  | 1
151 | РЭС г. Ковров | ПС 110 кВ "Восточная" |  | ф.672 | ТП-13 | 6 | КЛ-0,4 кВ ф.9 | 0.4 | 1 |  |  | 1 |  |  |  |  | 1
152 | РЭС г. Ковров | ПС 110 кВ "Восточная" |  | ф.672 | ТП-131 | 6 | ВЛ-0,4 кВ ф.1 | 0.4 | 1 |  |  | 1 |  |  |  |  | 1
153 | РЭС г. Ковров | ПС 110 кВ "Восточная" |  | ф.672 | ТП-131 | 6 | ВЛ-0,4 кВ ф.13 | 0.4 | 1 |  |  | 1 |  |  |  |  | 1
154 | РЭС г. Ковров | ПС 110 кВ "Восточная" |  | ф.672 | ТП-131 | 6 | ВЛ-0,4 кВ ф.14 | 0.4 | 1 |  |  | 1 |  |  |  |  | 1
155 | РЭС г. Ковров | ПС 110 кВ "Восточная" |  | ф.672 | ТП-131 | 6 | ВЛ-0,4 кВ ф.4 | 0.4 | 2 |  |  | 2 |  |  |  |  | 2
156 | РЭС г. Ковров | ПС 110 кВ "Восточная" |  | ф.672 | ТП-131 | 6 | ВЛ-0,4 кВ ф.5 | 0.4 | 8 |  |  | 8 |  |  |  |  | 8
157 | РЭС г. Ковров | ПС 110 кВ "Восточная" |  | ф.672 | ТП-131 | 6 | ВЛ-0,4 кВ ф.6 | 0.4 | 5 |  |  | 5 |  |  |  |  | 5
158 | РЭС г. Ковров | ПС 110 кВ "Восточная" |  | ф.672 | ТП-131 | 6 | ВЛ-0,4 кВ ф.7 | 0.4 | 47 |  |  | 47 |  |  |  |  | 47
159 | РЭС г. Ковров | ПС 110 кВ "Восточная" |  | ф.672 | ТП-131 | 6 | ВЛ-0,4 кВ ф.8 | 0.4 | 2 |  |  | 2 |  |  |  |  | 2
160 | РЭС г. Ковров | ПС 110 кВ "Восточная" |  | ф.672 | ТП-131 | 6 | ВЛ-0,4 кВ ф.9 | 0.4 | 1 |  |  | 1 |  |  |  |  | 1
161 | РЭС г. Ковров | ПС 110 кВ "Восточная" |  | ф.672 | ТП-131 | 6 | ВЛ-0,4 кВ ф.16 | 0.4 | 1 |  |  | 1 |  |  |  |  | 1
162 | РЭС г. Ковров | ПС 110 кВ "Восточная" |  | ф.672 | ТП-131 | 6 | ВЛ-0,4 кВ ф.2 | 0.4 | 1 |  |  | 1 |  |  |  |  | 1
163 | РЭС г. Ковров | ПС 110 кВ "Восточная" |  | ф.672 | ТП-131 | 6 |  | 0.4 | 5 |  |  | 5 |  |  |  |  | 5
164 | РЭС г. Ковров | ПС 110 кВ "Восточная" |  | ф.672 | ТП-131 | 6 | КЛ-0,4 кВ ф.1 | 0.4 | 2 |  |  | 2 |  |  |  |  | 2
165 | РЭС г. Ковров | ПС 110 кВ "Восточная" |  | ф.672 | ТП-131 | 6 | КЛ-0,4 кВ ф.11 | 0.4 | 1 |  |  | 1 |  |  |  |  | 1
166 | РЭС г. Ковров | ПС 110 кВ "Восточная" |  | ф.672 | ТП-131 | 6 | КЛ-0,4 кВ ф.12 | 0.4 | 2 |  |  | 2 |  |  |  |  | 2
167 | РЭС г. Ковров | ПС 110 кВ "Восточная" |  | ф.672 | ТП-131 | 6 | КЛ-0,4 кВ ф.15 | 0.4 | 4 |  |  | 4 |  |  |  |  | 4
168 | РЭС г. Ковров | ПС 110 кВ "Восточная" |  | ф.672 | ТП-131 | 6 | КЛ-0,4 кВ ф.4 | 0.4 | 2 |  |  | 2 |  |  |  |  | 2
169 | РЭС г. Ковров | ПС 110 кВ "Восточная" |  | ф.672 | ТП-131 | 6 | КЛ-0,4 кВ ф.6 | 0.4 | 2 |  |  | 2 |  |  |  |  | 2
170 | РЭС г. Ковров | ПС 110 кВ "Восточная" |  | ф.672 | ТП-131 | 6 | КЛ-0,4 кВ ф.3 | 0.4 | 1 |  |  | 1 |  |  |  |  | 1
171 | РЭС г. Ковров | ПС 110 кВ "Восточная" |  | ф.672 | ТП-131 | 6 | КЛ-6 кВ ф.694 | 6 | 1 |  |  | 1 |  |  |  | 1
172 | РЭС г. Ковров | ПС 110 кВ "Восточная" |  | ф.672 | ТП-131 | 6 | КЛ-6 кВ ф.64 | 6 | 1 |  |  | 1 |  |  |  | 1
173 | РЭС г. Ковров | ПС 110 кВ "Восточная" |  | ф.672 | ТП-133 | 6 |  | 0.4 | 6 |  |  | 6 |  |  |  |  | 6
174 | РЭС г. Ковров | ПС 110 кВ "Восточная" |  | ф.672 | ТП-133 | 6 | КЛ-0,4 кВ ф.12 | 0.4 | 3 |  |  | 3 |  |  |  |  | 3
175 | РЭС г. Ковров | ПС 110 кВ "Восточная" |  | ф.672 | ТП-133 | 6 | КЛ-0,4 кВ ф.2 | 0.4 | 1 |  |  | 1 |  |  |  |  | 1
176 | РЭС г. Ковров | ПС 110 кВ "Восточная" |  | ф.672 | ТП-133 | 6 | КЛ-0,4 кВ ф.3 | 0.4 | 1 |  |  | 1 |  |  |  |  | 1
177 | РЭС г. Ковров | ПС 110 кВ "Восточная" |  | ф.672 | ТП-133 | 6 | КЛ-0,4 кВ ф.4 | 0.4 | 1 |  |  | 1 |  |  |  |  | 1
178 | РЭС г. Ковров | ПС 110 кВ "Восточная" |  | ф.672 | ТП-133 | 6 | КЛ-0,4 кВ ф.6 | 0.4 | 2 |  |  | 2 |  |  |  |  | 2
179 | РЭС г. Ковров | ПС 110 кВ "Восточная" |  | ф.672 | ТП-146 | 6 |  | 0.4 | 17 |  |  | 17 |  |  |  |  | 17
180 | РЭС г. Ковров | ПС 110 кВ "Восточная" |  | ф.672 | ТП-146 | 6 | ВЛ-0,4 кВ ф.11 | 0.4 | 2 |  |  | 2 |  |  |  |  | 2
181 | РЭС г. Ковров | ПС 110 кВ "Восточная" |  | ф.672 | ТП-146 | 6 | ВЛ-0,4 кВ ф.12 | 0.4 | 1 |  |  | 1 |  |  |  |  | 1
182 | РЭС г. Ковров | ПС 110 кВ "Восточная" |  | ф.672 | ТП-146 | 6 | ВЛ-0,4 кВ ф.14 | 0.4 | 1 |  |  | 1 |  |  |  |  | 1
183 | РЭС г. Ковров | ПС 110 кВ "Восточная" |  | ф.672 | ТП-146 | 6 | ВЛ-0,4 кВ ф.17 | 0.4 | 1 |  |  | 1 |  |  |  |  | 1
184 | РЭС г. Ковров | ПС 110 кВ "Восточная" |  | ф.672 | ТП-146 | 6 | ВЛ-0,4 кВ ф.21 | 0.4 | 5 |  |  | 5 |  |  |  |  | 5
185 | РЭС г. Ковров | ПС 110 кВ "Восточная" |  | ф.672 | ТП-146 | 6 | ВЛ-0,4 кВ ф.22 | 0.4 | 4 |  |  | 4 |  |  |  |  | 4
186 | РЭС г. Ковров | ПС 110 кВ "Восточная" |  | ф.672 | ТП-146 | 6 | ВЛ-0,4 кВ ф.24 | 0.4 | 1 |  |  | 1 |  |  |  |  | 1
187 | РЭС г. Ковров | ПС 110 кВ "Восточная" |  | ф.672 | ТП-146 | 6 | ВЛ-0,4 кВ ф.25 | 0.4 | 1 |  |  | 1 |  |  |  |  | 1
188 | РЭС г. Ковров | ПС 110 кВ "Восточная" |  | ф.672 | ТП-146 | 6 | ВЛ-0,4 кВ ф.29 | 0.4 | 1 |  |  | 1 |  |  |  |  | 1
189 | РЭС г. Ковров | ПС 110 кВ "Восточная" |  | ф.672 | ТП-146 | 6 | ВЛ-0,4 кВ ф.30 | 0.4 | 1 |  |  | 1 |  |  |  |  | 1
190 | РЭС г. Ковров | ПС 110 кВ "Восточная" |  | ф.672 | ТП-146 | 6 | ВЛ-0,4 кВ ф.32 | 0.4 | 3 |  |  | 3 |  |  |  |  | 3
191 | РЭС г. Ковров | ПС 110 кВ "Восточная" |  | ф.672 | ТП-146 | 6 | ВЛ-0,4 кВ ф.33 | 0.4 | 1 |  |  | 1 |  |  |  |  | 1
192 | РЭС г. Ковров | ПС 110 кВ "Восточная" |  | ф.672 | ТП-146 | 6 | ВЛ-0,4 кВ ф.34 | 0.4 | 2 |  |  | 2 |  |  |  |  | 2
193 | РЭС г. Ковров | ПС 110 кВ "Восточная" |  | ф.672 | ТП-146 | 6 | ВЛ-0,4 кВ ф.6 | 0.4 | 4 |  |  | 4 |  |  |  |  | 4
194 | РЭС г. Ковров | ПС 110 кВ "Восточная" |  | ф.672 | ТП-146 | 6 | ВЛ-0,4 кВ ф.7 | 0.4 | 2 |  |  | 2 |  |  |  |  | 2
195 | РЭС г. Ковров | ПС 110 кВ "Восточная" |  | ф.672 | ТП-146 | 6 | ВЛ-0,4 кВ ф.8 | 0.4 | 2 |  |  | 2 |  |  |  |  | 2
196 | РЭС г. Ковров | ПС 110 кВ "Восточная" |  | ф.672 | ТП-146 | 6 | КЛ-0,4 кВ ф.27 | 0.4 | 2 |  |  | 2 |  |  |  |  | 2
197 | РЭС г. Ковров | ПС 110 кВ "Восточная" |  | ф.672 | ТП-146 | 6 | КЛ-0,4 кВ ф.28 | 0.4 | 1 |  |  | 1 |  |  |  |  | 1
198 | РЭС г. Ковров | ПС 110 кВ "Восточная" |  | ф.672 | ТП-146 | 6 | КЛ-0,4 кВ ф.6 | 0.4 | 2 |  |  | 2 |  |  |  |  | 2
199 | РЭС г. Ковров | ПС 110 кВ "Восточная" |  | ф.672 | ТП-154 | 6 |  | 0.4 | 26 |  |  | 26 |  |  |  |  | 26
200 | РЭС г. Ковров | ПС 110 кВ "Восточная" |  | ф.672 | ТП-154 | 6 | ВЛ-0,4 кВ ф.1 | 0.4 | 2 |  |  | 2 |  |  |  |  | 2
201 | РЭС г. Ковров | ПС 110 кВ "Восточная" |  | ф.672 | ТП-154 | 6 | ВЛ-0,4 кВ ф.14 | 0.4 | 4 |  |  | 4 |  |  |  |  | 4
202 | РЭС г. Ковров | ПС 110 кВ "Восточная" |  | ф.672 | ТП-154 | 6 | ВЛ-0,4 кВ ф.16 | 0.4 | 1 |  |  | 1 |  |  |  |  | 1
203 | РЭС г. Ковров | ПС 110 кВ "Восточная" |  | ф.672 | ТП-154 | 6 | ВЛ-0,4 кВ ф.17 | 0.4 | 1 |  |  | 1 |  |  |  |  | 1
204 | РЭС г. Ковров | ПС 110 кВ "Восточная" |  | ф.672 | ТП-154 | 6 | ВЛ-0,4 кВ ф.18 | 0.4 | 1 |  |  | 1 |  |  |  |  | 1
205 | РЭС г. Ковров | ПС 110 кВ "Восточная" |  | ф.672 | ТП-154 | 6 | ВЛ-0,4 кВ ф.2 | 0.4 | 1 |  |  | 1 |  |  |  |  | 1
206 | РЭС г. Ковров | ПС 110 кВ "Восточная" |  | ф.672 | ТП-154 | 6 | ВЛ-0,4 кВ ф.20 | 0.4 | 2 |  |  | 2 |  |  |  |  | 2
207 | РЭС г. Ковров | ПС 110 кВ "Восточная" |  | ф.672 | ТП-154 | 6 | ВЛ-0,4 кВ ф.23 | 0.4 | 1 |  |  | 1 |  |  |  |  | 1
208 | РЭС г. Ковров | ПС 110 кВ "Восточная" |  | ф.672 | ТП-154 | 6 | ВЛ-0,4 кВ ф.4 | 0.4 | 2 |  |  | 2 |  |  |  |  | 2
209 | РЭС г. Ковров | ПС 110 кВ "Восточная" |  | ф.672 | ТП-154 | 6 | ВЛ-0,4 кВ ф.9 | 0.4 | 1 |  |  | 1 |  |  |  |  | 1
210 | РЭС г. Ковров | ПС 110 кВ "Восточная" |  | ф.672 | ТП-154 | 6 |  | 0.4 | 2 |  | 2 |  |  |  |  | 2
211 | РЭС г. Ковров | ПС 110 кВ "Восточная" |  | ф.672 | ТП-170 | 6 |  | 0.4 | 8 |  |  | 8 |  |  |  |  | 8
212 | РЭС г. Ковров | ПС 110 кВ "Восточная" |  | ф.672 | ТП-170 | 6 | ВЛ-0,4 кВ ф.10 | 0.4 | 2 |  |  | 2 |  |  |  |  | 2
213 | РЭС г. Ковров | ПС 110 кВ "Восточная" |  | ф.672 | ТП-170 | 6 | ВЛ-0,4 кВ ф.12 | 0.4 | 1 |  |  | 1 |  |  |  |  | 1
214 | РЭС г. Ковров | ПС 110 кВ "Восточная" |  | ф.672 | ТП-170 | 6 | ВЛ-0,4 кВ ф.13 | 0.4 | 1 |  |  | 1 |  |  |  |  | 1
215 | РЭС г. Ковров | ПС 110 кВ "Восточная" |  | ф.672 | ТП-170 | 6 | ВЛ-0,4 кВ ф.14 | 0.4 | 1 |  |  | 1 |  |  |  |  | 1
216 | РЭС г. Ковров | ПС 110 кВ "Восточная" |  | ф.672 | ТП-170 | 6 | ВЛ-0,4 кВ ф.16 | 0.4 | 2 |  |  | 2 |  |  |  |  | 2
217 | РЭС г. Ковров | ПС 110 кВ "Восточная" |  | ф.672 | ТП-170 | 6 | ВЛ-0,4 кВ ф.7 | 0.4 | 1 |  |  | 1 |  |  |  |  | 1
218 | РЭС г. Ковров | ПС 110 кВ "Восточная" |  | ф.672 | ТП-205 | 6 |  | 0.4 | 9 |  |  | 9 |  |  |  |  | 9
219 | РЭС г. Ковров | ПС 110 кВ "Восточная" |  | ф.672 | ТП-26 | 6 |  | 0.4 | 8 |  |  | 8 |  |  |  |  | 8
220 | РЭС г. Ковров | ПС 110 кВ "Восточная" |  | ф.672 | ТП-26 | 6 | ВЛ-0,4 кВ ф.4 | 0.4 | 1 |  |  | 1 |  |  |  |  | 1
221 | РЭС г. Ковров | ПС 110 кВ "Восточная" |  | ф.672 | ТП-26 | 6 | ВЛ-0,4 кВ ф.6 | 0.4 | 1 |  |  | 1 |  |  |  |  | 1
222 | РЭС г. Ковров | ПС 110 кВ "Восточная" |  | ф.672 | ТП-26 | 6 | ВЛ-0,4 кВ ф.1 | 0.4 | 1 |  |  | 1 |  |  |  |  | 1
223 | РЭС г. Ковров | ПС 110 кВ "Восточная" |  | ф.672 | ТП-26 | 6 | КЛ-0,4 кВ ф.15 | 0.4 | 3 |  |  | 3 |  |  |  |  | 3
224 | РЭС г. Ковров | ПС 110 кВ "Восточная" |  | ф.672 | ТП-26 | 6 | КЛ-0,4 кВ ф.4 | 0.4 | 1 |  |  | 1 |  |  |  |  | 1
225 | РЭС г. Ковров | ПС 110 кВ "Восточная" |  | ф.672 | ТП-26 | 6 | КЛ-0,4 кВ ф.5 | 0.4 | 1 |  |  | 1 |  |  |  |  | 1
226 | РЭС г. Ковров | ПС 110 кВ "Восточная" |  | ф.672 | ТП-26 | 6 | КЛ-0,4 кВ ф.6 | 0.4 | 2 |  |  | 2 |  |  |  |  | 2
227 | РЭС г. Ковров | ПС 110 кВ "Восточная" |  | ф.672 | ТП-26 | 6 | КЛ-0,4 кВ ф.7 | 0.4 | 1 |  |  | 1 |  |  |  |  | 1
228 | РЭС г. Ковров | ПС 110 кВ "Восточная" |  | ф.672 | ТП-26 | 6 | КЛ-0,4 кВ ф.12 | 0.4 | 1 |  |  | 1 |  |  |  |  | 1
229 | РЭС г. Ковров | ПС 110 кВ "Восточная" |  | ф.672 | ТП-58 | 6 |  | 0.4 | 2 |  |  | 2 |  |  |  |  | 2
230 | РЭС г. Ковров | ПС 110 кВ "Восточная" |  | ф.672 | ТП-58 | 6 | ВЛ-0,4 кВ ф.4 | 0.4 | 1 |  |  | 1 |  |  |  |  | 1
231 | РЭС г. Ковров | ПС 110 кВ "Восточная" |  | ф.672 | ТП-58 | 6 | ВЛ-0,4 кВ ф.5 | 0.4 | 2 |  |  | 2 |  |  |  |  | 2
232 | РЭС г. Ковров | ПС 110 кВ "Восточная" |  | ф.672 | ТП-58 | 6 | ВЛ-0,4 кВ ф.7 | 0.4 | 3 |  |  | 3 |  |  |  |  | 3
233 | РЭС г. Ковров | ПС 110 кВ "Восточная" |  | ф.672 | ТП-58 | 6 | КЛ-0,4 кВ ф.4 | 0.4 | 2 |  |  | 2 |  |  |  |  | 2
234 | РЭС г. Ковров | ПС 110 кВ "Восточная" |  | ф.672 | ТП-58 | 6 | КЛ-0,4 кВ ф.7 | 0.4 | 2 |  |  | 2 |  |  |  |  | 2
235 | РЭС г. Ковров | ПС 110 кВ "Восточная" |  | ф.672 | ТП-58 | 6 | КЛ-0,4 кВ ф.3 | 0.4 | 4 |  |  | 4 |  |  |  |  | 4
236 | РЭС г. Ковров | ПС 110 кВ "Восточная" |  | ф.672 | ТП-58 | 6 | КЛ-0,4 кВ ф.7 | 0.4 | 3 |  |  | 3 |  |  |  |  | 3
237 | РЭС г. Ковров | ПС 110 кВ "Восточная" |  | ф.672 | ТП-58 | 6 | КЛ-0,4 кВ ф.8 | 0.4 | 1 |  |  | 1 |  |  |  |  | 1
238 | РЭС г. Ковров | ПС 110 кВ "Восточная" |  | ф.672 | ТП-63 | 6 |  | 0.4 | 13 |  |  | 13 |  |  |  |  | 13
239 | РЭС г. Ковров | ПС 110 кВ "Восточная" |  | ф.672 | ТП-63 | 6 | ВЛ-0,4 кВ ф.10 | 0.4 | 1 |  |  | 1 |  |  |  |  | 1
240 | РЭС г. Ковров | ПС 110 кВ "Восточная" |  | ф.672 | ТП-63 | 6 | ВЛ-0,4 кВ ф.3 | 0.4 | 3 |  |  | 3 |  |  |  |  | 3
241 | РЭС г. Ковров | ПС 110 кВ "Восточная" |  | ф.672 | ТП-63 | 6 | ВЛ-0,4 кВ ф.5 | 0.4 | 1 |  |  | 1 |  |  |  |  | 1
242 | РЭС г. Ковров | ПС 110 кВ "Восточная" |  | ф.672 | ТП-63 | 6 | ВЛ-0,4 кВ ф.11 | 0.4 | 1 |  |  | 1 |  |  |  |  | 1
243 | РЭС г. Ковров | ПС 110 кВ "Восточная" |  | ф.672 | ТП-63 | 6 | ВЛ-0,4 кВ ф.12 | 0.4 | 1 |  |  | 1 |  |  |  |  | 1
244 | РЭС г. Ковров | ПС 110 кВ "Восточная" |  | ф.672 | ТП-63 | 6 | ВЛ-0,4 кВ ф.9 | 0.4 | 1 |  |  | 1 |  |  |  |  | 1
245 | РЭС г. Ковров | ПС 110 кВ "Восточная" |  | ф.672 | ТП-63 | 6 | КЛ-0,4 кВ ф.3 | 0.4 | 1 |  |  | 1 |  |  |  |  | 1
246 | РЭС г. Ковров | ПС 110 кВ "Восточная" |  | ф.672 | ТП-63 | 6 | КЛ-0,4 кВ ф.5 | 0.4 | 1 |  |  | 1 |  |  |  |  | 1
247 | РЭС г. Ковров | ПС 110 кВ "Восточная" |  | ф.672 | ТП-63 | 6 | КЛ-0,4 кВ ф.6 | 0.4 | 1 |  |  | 1 |  |  |  |  | 1
248 | РЭС г. Ковров | ПС 110 кВ "Восточная" |  | ф.672 | ТП-63 | 6 | КЛ-0,4 кВ ф.10 | 0.4 | 2 |  |  | 2 |  |  |  |  | 2
249 | РЭС г. Ковров | ПС 110 кВ "Восточная" |  | ф.672 | ТП-63 | 6 | КЛ-0,4 кВ ф.11 | 0.4 | 1 |  |  | 1 |  |  |  |  | 1
250 | РЭС г. Ковров | ПС 110 кВ "Восточная" |  | ф.672 | ТП-63 | 6 | КЛ-0,4 кВ ф.4 | 0.4 | 1 |  |  | 1 |  |  |  |  | 1
251 | РЭС г. Ковров | ПС 110 кВ "Восточная" |  | ф.672 | ТП-63 | 6 | КЛ-0,4 кВ ф.7 | 0.4 | 1 |  |  | 1 |  |  |  |  | 1
252 | РЭС г. Ковров | ПС 110 кВ "Восточная" |  | ф.672 | ТП-63 | 6 | КЛ-0,4 кВ ф.8 | 0.4 | 2 |  |  | 2 |  |  |  |  | 2
253 | РЭС г. Ковров | ПС 110 кВ "Восточная" |  | ф.672 | ТП-69 | 6 |  | 0.4 | 8 |  |  | 8 |  |  |  |  | 8
254 | РЭС г. Ковров | ПС 110 кВ "Восточная" |  | ф.672 | ТП-69 | 6 | ВЛ-0,4 кВ ф.6 | 0.4 | 3 |  |  | 3 |  |  |  |  | 3
255 | РЭС г. Ковров | ПС 110 кВ "Восточная" |  | ф.672 | ТП-69 | 6 |  | 0.4 | 1 |  |  | 1 |  |  |  | 1
256 | РЭС г. Ковров | ПС 110 кВ "Восточная" |  | ф.672 | ТП-70 | 6 | КЛ-6 кВ ф.28 | 6 | 3 |  |  | 3 |  |  |  | 3
257 | РЭС г. Ковров | ПС 110 кВ "Восточная" |  | ф.672 | ТП-85 | 6 |  | 0.4 | 27 |  |  | 27 |  |  |  |  | 27
258 | РЭС г. Ковров | ПС 110 кВ "Восточная" |  | ф.672 | ТП-85 | 6 | ВЛ-0,4 кВ ф.10 | 0.4 | 2 |  |  | 2 |  |  |  |  | 2
259 | РЭС г. Ковров | ПС 110 кВ "Восточная" |  | ф.672 | ТП-85 | 6 | ВЛ-0,4 кВ ф.16 | 0.4 | 3 |  |  | 3 |  |  |  |  | 3
260 | РЭС г. Ковров | ПС 110 кВ "Восточная" |  | ф.672 | ТП-85 | 6 | ВЛ-0,4 кВ ф.3 | 0.4 | 2 |  |  | 2 |  |  |  |  | 2
261 | РЭС г. Ковров | ПС 110 кВ "Восточная" |  | ф.672 | ТП-85 | 6 | ВЛ-0,4 кВ ф.4 | 0.4 | 33 |  |  | 33 |  |  |  |  | 33
262 | РЭС г. Ковров | ПС 110 кВ "Восточная" |  | ф.672 | ТП-85 | 6 | ВЛ-0,4 кВ ф.8 | 0.4 | 1 |  |  | 1 |  |  |  |  | 1
263 | РЭС г. Ковров | ПС 110 кВ "Восточная" |  | ф.672 | ТП-85 | 6 | ВЛ-0,4 кВ ф.7 | 0.4 | 25 |  |  | 25 |  |  |  |  | 25
264 | РЭС г. Ковров | ПС 110 кВ "Восточная" |  | ф.672 | ТП-85 | 6 | КЛ-0,4 кВ ф.18 | 0.4 | 2 |  |  | 2 |  |  |  |  | 2
265 | РЭС г. Ковров | ПС 110 кВ "Восточная" |  | ф.672 | ТП-85 | 6 | КЛ-0,4 кВ ф.9 | 0.4 | 1 |  |  | 1 |  |  |  |  | 1
266 | РЭС г. Ковров | ПС 110 кВ "Восточная" |  | ф.672 | ТП-85 | 6 | КЛ-6 кВ ф.6013 | 6 | 1 |  | 1 |  |  |  |  | 1
267 | РЭС г. Ковров | ПС 110 кВ "Восточная" |  | ф.672 | ТП-87 | 6 |  | 0.4 | 18 |  |  | 18 |  |  |  |  | 18
268 | РЭС г. Ковров | ПС 110 кВ "Восточная" |  | ф.672 | ТП-87 | 6 | ВЛ-0,4 кВ ф.1 | 0.4 | 1 |  |  | 1 |  |  |  |  | 1
269 | РЭС г. Ковров | ПС 110 кВ "Восточная" |  | ф.672 | ТП-87 | 6 | ВЛ-0,4 кВ ф.10 | 0.4 | 1 |  |  | 1 |  |  |  |  | 1
270 | РЭС г. Ковров | ПС 110 кВ "Восточная" |  | ф.672 | ТП-87 | 6 | ВЛ-0,4 кВ ф.4 | 0.4 | 4 |  |  | 4 |  |  |  |  | 4
271 | РЭС г. Ковров | ПС 110 кВ "Восточная" |  | ф.672 | ТП-87 | 6 | ВЛ-0,4 кВ ф.6 | 0.4 | 2 |  |  | 2 |  |  |  |  | 2
272 | РЭС г. Ковров | ПС 110 кВ "Восточная" |  | ф.672 | ТП-87 | 6 | ВЛ-0,4 кВ ф.8 | 0.4 | 37 |  |  | 37 |  |  |  |  | 37
273 | РЭС г. Ковров | ПС 110 кВ "Восточная" |  | ф.672 | ТП-87 | 6 | ВЛ-0,4 кВ ф.8 | 0.4 | 4 |  |  | 4 |  |  |  |  | 4
274 | РЭС г. Ковров | ПС 110 кВ "Восточная" |  | ф.672 | ТП-87 | 6 | КЛ-0,4 кВ ф.3 | 0.4 | 1 |  |  | 1 |  |  |  |  | 1
275 | РЭС г. Ковров | ПС 110 кВ "Восточная" |  | ф.672 | ТП-87 | 6 | КЛ-0,4 кВ ф.4 | 0.4 | 2 |  |  | 2 |  |  |  |  | 2
276 | РЭС г. Ковров | ПС 110 кВ "Восточная" |  | ф.672 | ТП-87 | 6 | КЛ-0,4 кВ ф.6 | 0.4 | 1 |  |  | 1 |  |  |  |  | 1
277 | РЭС г. Ковров | ПС 110 кВ "Восточная" |  | ф.672 | ТП-87 | 6 | КЛ-0,4 кВ ф.7 | 0.4 | 2 |  |  | 2 |  |  |  |  | 2
278 | РЭС г. Ковров | ПС 110 кВ "Восточная" |  | ф.672 | ТП-238 | 6 | КЛ-6 кВ | 6 | 3 | [7 empty] | 3
279 | РЭС г. Ковров | ПС 110 кВ "Восточная" |  | ф.694 | ТП-100 | 6 | ВЛ-0,4 кВ ф.1 | 0.4 | 3 |  |  | 3 |  |  |  |  | 3
280 | РЭС г. Ковров | ПС 110 кВ "Восточная" |  | ф.694 | ТП-100 | 6 | ВЛ-0,4 кВ ф.11 | 0.4 | 1 |  |  | 1 |  |  |  |  | 1
281 | РЭС г. Ковров | ПС 110 кВ "Восточная" |  | ф.694 | ТП-100 | 6 | ВЛ-0,4 кВ ф.12 | 0.4 | 2 |  |  | 2 |  |  |  |  | 2
282 | РЭС г. Ковров | ПС 110 кВ "Восточная" |  | ф.694 | ТП-100 | 6 | ВЛ-0,4 кВ ф.2 | 0.4 | 2 |  |  | 2 |  |  |  |  | 2
283 | РЭС г. Ковров | ПС 110 кВ "Восточная" |  | ф.694 | ТП-100 | 6 | ВЛ-0,4 кВ ф.3 | 0.4 | 2 |  |  | 2 |  |  |  |  | 2
284 | РЭС г. Ковров | ПС 110 кВ "Восточная" |  | ф.694 | ТП-100 | 6 | ВЛ-0,4 кВ ф.5 | 0.4 | 2 |  |  | 2 |  |  |  |  | 2
285 | РЭС г. Ковров | ПС 110 кВ "Восточная" |  | ф.694 | ТП-100 | 6 | ВЛ-0,4 кВ ф.6 | 0.4 | 2 |  |  | 2 |  |  |  |  | 2
286 | РЭС г. Ковров | ПС 110 кВ "Восточная" |  | ф.694 | ТП-100 | 6 | ВЛ-0,4 кВ ф.8 | 0.4 | 1 |  |  | 1 |  |  |  |  | 1
287 | РЭС г. Ковров | ПС 110 кВ "Восточная" |  | ф.694 | ТП-100 | 6 | ВЛ-0,4 кВ ф.9 | 0.4 | 1 |  |  | 1 |  |  |  |  | 1
288 | РЭС г. Ковров | ПС 110 кВ "Восточная" |  | ф.694 | ТП-204 | 6 |  | 0.4 | 4 |  |  | 4 |  |  |  |  | 4
289 | РЭС г. Ковров | ПС 110 кВ "Восточная" |  | ф.694 | ТП-209 | 6 |  | 0.4 | 13 |  |  | 13 |  |  |  |  | 13
290 | РЭС г. Ковров | ПС 110 кВ "Восточная" |  | ф.694 | ТП-210 | 6 |  | 0.4 | 25 |  |  | 25 |  |  |  |  | 25
291 | РЭС г. Ковров | ПС 110 кВ "Восточная" |  | ф.694 | КТП-236 | 6 | ВЛИ-0,4 кВ | 0.4 | 2 |  |  | 2 |  |  |  |  | 2
292 | РЭС г. Ковров | ПС 110 кВ "Ковров" |  | ф.609 | ТП-20 | 6 |  | 0.4 | 3 |  |  | 3 |  |  |  |  | 3
293 | РЭС г. Ковров | ПС 110 кВ "Ковров" |  | ф.609 | ТП-20 | 6 | ВЛ-0,4 кВ | 0.4 | 7 |  |  | 7 |  |  |  |  | 7
294 | РЭС г. Ковров | ПС 110 кВ "Ковров" |  | ф.609 | ТП-20 | 6 | ВЛ-0,4 кВ ф.1 | 0.4 | 76 |  |  | 76 |  |  |  |  | 76
295 | РЭС г. Ковров | ПС 110 кВ "Ковров" |  | ф.609 | ТП-20 | 6 | ВЛ-0,4 кВ ф.2 | 0.4 | 3 |  |  | 3 |  |  |  |  | 3
296 | РЭС г. Ковров | ПС 110 кВ "Ковров" |  | ф.609 | ТП-20 | 6 | ВЛ-0,4 кВ ф.3 | 0.4 | 1 |  |  | 1 |  |  |  |  | 1
297 | РЭС г. Ковров | ПС 110 кВ "Ковров" |  | ф.609 | ТП-20 | 6 | ВЛ-0,4 кВ ф.4 | 0.4 | 1 |  |  | 1 |  |  |  |  | 1
298 | РЭС г. Ковров | ПС 110 кВ "Ковров" |  | ф.609 | ТП-20 | 6 | ВЛ-0,4 кВ ф.5 | 0.4 | 99 |  |  | 99 |  |  |  |  | 99
299 | РЭС г. Ковров | ПС 110 кВ "Ковров" |  | ф.609 | ТП-20 | 6 | ВЛ-0,4 кВ ф.6 | 0.4 | 2 |  |  | 2 |  |  |  |  | 2
300 | РЭС г. Ковров | ПС 110 кВ "Ковров" |  | ф.609 | ТП-20 | 6 | ВЛ-0,4 кВ ф.7 | 0.4 | 1 |  |  | 1 |  |  |  |  | 1
301 | РЭС г. Ковров | ПС 110 кВ "Ковров" |  | ф.609 | ТП-20 | 6 | ВЛ-0,4 кВ ф.1 | 0.4 | 7 |  |  | 7 |  |  |  |  | 7
302 | РЭС г. Ковров | ПС 110 кВ "Ковров" |  | ф.609 | ТП-20 | 6 | ВЛ-0,4 кВ ф.5 | 0.4 | 7 |  |  | 7 |  |  |  |  | 7
303 | РЭС г. Ковров | ПС 110 кВ "Ковров" |  | ф.609 | ТП-20 | 6 | КЛ-0,4 кВ ф.1 | 0.4 | 8 |  |  | 8 |  |  |  |  | 8
304 | РЭС г. Ковров | ПС 110 кВ "Ковров" |  | ф.609 | ТП-20 | 6 | КЛ-0,4 кВ ф.6 | 0.4 | 1 |  |  | 1 |  |  |  |  | 1
305 | РЭС г. Ковров | ПС 110 кВ "Ковров" |  | ф.609 | ТП-22 | 6 |  | 0.4 | 8 |  |  | 8 |  |  |  |  | 8
306 | РЭС г. Ковров | ПС 110 кВ "Ковров" |  | ф.609 | ТП-22 | 6 | ВЛ-0,4 кВ ф.5 | 0.4 | 37 |  |  | 37 |  |  |  |  | 37
307 | РЭС г. Ковров | ПС 110 кВ "Ковров" |  | ф.609 | ТП-22 | 6 | ВЛ-0,4 кВ ф.7 | 0.4 | 62 |  |  | 62 |  |  |  |  | 62
308 | РЭС г. Ковров | ПС 110 кВ "Ковров" |  | ф.609 | ТП-22 | 6 | ВЛ-0,4 кВ ф.8 | 0.4 | 90 |  |  | 90 |  |  |  |  | 90
309 | РЭС г. Ковров | ПС 110 кВ "Ковров" |  | ф.609 | ТП-22 | 6 | ВЛ-0,4 кВ ф.9 | 0.4 | 74 |  |  | 74 |  |  |  |  | 74
310 | РЭС г. Ковров | ПС 110 кВ "Ковров" |  | ф.609 | ТП-22 | 6 | ВЛ-0,4 кВ ф.6 | 0.4 | 1 |  |  | 1 |  |  |  |  | 1
311 | РЭС г. Ковров | ПС 110 кВ "Ковров" |  | ф.609 | ТП-22 | 6 | ВЛ-0,4 кВ ф.7 | 0.4 | 5 |  |  | 5 |  |  |  |  | 5
312 | РЭС г. Ковров | ПС 110 кВ "Ковров" |  | ф.609 | ТП-22 | 6 | ВЛ-0,4 кВ ф.8 | 0.4 | 2 |  |  | 2 |  |  |  |  | 2
313 | РЭС г. Ковров | ПС 110 кВ "Ковров" |  | ф.609 | ТП-22 | 6 | КЛ-0,4 кВ ф.7 | 0.4 | 2 |  |  | 2 |  |  |  |  | 2
314 | РЭС г. Ковров | ПС 110 кВ "Ковров" |  | ф.609 | ТП-28 | 6 |  | 0.4 | 1 |  |  | 1 |  |  |  |  | 1
315 | РЭС г. Ковров | ПС 110 кВ "Ковров" |  | ф.609 | ТП-28 | 6 | ВЛ-0,4 кВ ф.1 | 0.4 | 1 |  |  | 1 |  |  |  |  | 1
316 | РЭС г. Ковров | ПС 110 кВ "Ковров" |  | ф.609 | ТП-28 | 6 | ВЛ-0,4 кВ ф.3 | 0.4 | 1 |  |  | 1 |  |  |  |  | 1
317 | РЭС г. Ковров | ПС 110 кВ "Ковров" |  | ф.609 | ТП-28 | 6 | ВЛ-0,4 кВ ф.4 | 0.4 | 1 |  |  | 1 |  |  |  |  | 1
318 | РЭС г. Ковров | ПС 110 кВ "Ковров" |  | ф.609 | ТП-29 | 6 |  | 0.4 | 11 |  |  | 11 |  |  |  |  | 11
319 | РЭС г. Ковров | ПС 110 кВ "Ковров" |  | ф.609 | ТП-29 | 6 | ВЛ-0,4 кВ ф.1 | 0.4 | 6 |  |  | 6 |  |  |  |  | 6
320 | РЭС г. Ковров | ПС 110 кВ "Ковров" |  | ф.609 | ТП-29 | 6 | ВЛ-0,4 кВ ф.3 | 0.4 | 89 |  |  | 89 |  |  |  |  | 89
321 | РЭС г. Ковров | ПС 110 кВ "Ковров" |  | ф.609 | ТП-29 | 6 | ВЛ-0,4 кВ ф.4 | 0.4 | 12 |  |  | 12 |  |  |  |  | 12
322 | РЭС г. Ковров | ПС 110 кВ "Ковров" |  | ф.609 | ТП-29 | 6 | ВЛ-0,4 кВ ф.5 | 0.4 | 98 |  |  | 98 |  |  |  |  | 98
323 | РЭС г. Ковров | ПС 110 кВ "Ковров" |  | ф.609 | ТП-29 | 6 | ВЛ-0,4 кВ ф.11 | 0.4 | 7 |  |  | 7 |  |  |  |  | 7
324 | РЭС г. Ковров | ПС 110 кВ "Ковров" |  | ф.609 | ТП-29 | 6 | ВЛ-0,4 кВ ф.2 | 0.4 | 38 |  |  | 38 |  |  |  |  | 38
325 | РЭС г. Ковров | ПС 110 кВ "Ковров" |  | ф.609 | ТП-29 | 6 | ВЛ-0,4 кВ ф.3 | 0.4 | 9 |  |  | 9 |  |  |  |  | 9
326 | РЭС г. Ковров | ПС 110 кВ "Ковров" |  | ф.609 | ТП-29 | 6 | ВЛ-0,4 кВ ф.4 | 0.4 | 8 |  |  | 8 |  |  |  |  | 8
327 | РЭС г. Ковров | ПС 110 кВ "Ковров" |  | ф.609 | ТП-29 | 6 | ВЛ-0,4 кВ ф.6 | 0.4 | 17 |  |  | 17 |  |  |  |  | 17
328 | РЭС г. Ковров | ПС 110 кВ "Ковров" |  | ф.609 | ТП-29 | 6 | ВЛ-0,4 кВ ф.7 | 0.4 | 35 |  |  | 35 |  |  |  |  | 35
329 | РЭС г. Ковров | ПС 110 кВ "Ковров" |  | ф.609 | ТП-29 | 6 | КЛ-0,4 кВ | 0.4 | 1 |  |  | 1 |  |  |  |  | 1
330 | РЭС г. Ковров | ПС 110 кВ "Ковров" |  | ф.609 | ТП-4 | 6 |  | 0.4 | 5 |  |  | 5 |  |  |  |  | 5
331 | РЭС г. Ковров | ПС 110 кВ "Ковров" |  | ф.609 | ТП-4 | 6 | ВЛ-0,4 кВ ф.1 | 0.4 | 10 |  |  | 10 |  |  |  |  | 10
332 | РЭС г. Ковров | ПС 110 кВ "Ковров" |  | ф.609 | ТП-4 | 6 | ВЛ-0,4 кВ ф.2 | 0.4 | 22 |  |  | 22 |  |  |  |  | 22
333 | РЭС г. Ковров | ПС 110 кВ "Ковров" |  | ф.609 | ТП-4 | 6 | ВЛ-0,4 кВ ф.3 | 0.4 | 8 |  |  | 8 |  |  |  |  | 8
334 | РЭС г. Ковров | ПС 110 кВ "Ковров" |  | ф.609 | ТП-4 | 6 | ВЛ-0,4 кВ ф.5 | 0.4 | 1 |  |  | 1 |  |  |  |  | 1
335 | РЭС г. Ковров | ПС 110 кВ "Ковров" |  | ф.609 | ТП-4 | 6 | ВЛ-0,4 кВ ф.2 | 0.4 | 15 |  |  | 15 |  |  |  |  | 15
336 | РЭС г. Ковров | ПС 110 кВ "Ковров" |  | ф.609 | ТП-4 | 6 | ВЛ-0,4 кВ ф.4,5 | 0.4 | 3 |  |  | 3 |  |  |  |  | 3
337 | РЭС г. Ковров | ПС 110 кВ "Ковров" |  | ф.609 | ТП-4 | 6 | КЛ-0,4 кВ ф.1 | 0.4 | 1 |  |  | 1 |  |  |  |  | 1
338 | РЭС г. Ковров | ПС 110 кВ "Ковров" |  | ф.609 | ТП-4 | 6 | КЛ-0,4 кВ ф.2 | 0.4 | 3 |  |  | 3 |  |  |  |  | 3
339 | РЭС г. Ковров | ПС 110 кВ "Ковров" |  | ф.609 | ТП-51 | 6 |  | 0.4 | 11 |  |  | 11 |  |  |  |  | 11
340 | РЭС г. Ковров | ПС 110 кВ "Ковров" |  | ф.609 | ТП-51 | 6 | ВЛ-0,4 кВ ф.1 | 0.4 | 49 |  |  | 49 |  |  |  |  | 49
341 | РЭС г. Ковров | ПС 110 кВ "Ковров" |  | ф.609 | ТП-51 | 6 | ВЛ-0,4 кВ ф.3 | 0.4 | 195 |  |  | 195 |  |  |  |  | 195
342 | РЭС г. Ковров | ПС 110 кВ "Ковров" |  | ф.609 | ТП-51 | 6 | ВЛ-0,4 кВ ф.4 | 0.4 | 169 |  |  | 169 |  |  |  |  | 169
343 | РЭС г. Ковров | ПС 110 кВ "Ковров" |  | ф.609 | ТП-51 | 6 | ВЛ-0,4 кВ ф.3 | 0.4 | 35 |  |  | 35 |  |  |  |  | 35
344 | РЭС г. Ковров | ПС 110 кВ "Ковров" |  | ф.609 | ТП-51 | 6 | ВЛ-0,4 кВ ф.4 | 0.4 | 1 |  |  | 1 |  |  |  |  | 1
345 | РЭС г. Ковров | ПС 110 кВ "Ковров" |  | ф.609 | ТП-51 | 6 | ВЛ-0,4 кВ ф.5 | 0.4 | 18 |  |  | 18 |  |  |  |  | 18
346 | РЭС г. Ковров | ПС 110 кВ "Ковров" |  | ф.609 | ТП-52 | 6 |  | 0.4 | 3 |  |  | 3 |  |  |  |  | 3
347 | РЭС г. Ковров | ПС 110 кВ "Ковров" |  | ф.609 | ТП-52 | 6 | ВЛ-0,4 кВ ф.1 | 0.4 | 1 |  |  | 1 |  |  |  |  | 1
348 | РЭС г. Ковров | ПС 110 кВ "Ковров" |  | ф.609 | ТП-52 | 6 | ВЛ-0,4 кВ ф.2 | 0.4 | 3 |  |  | 3 |  |  |  |  | 3
349 | РЭС г. Ковров | ПС 110 кВ "Ковров" |  | ф.609 | ТП-52 | 6 | ВЛ-0,4 кВ ф.3 | 0.4 | 1 |  |  | 1 |  |  |  |  | 1
350 | РЭС г. Ковров | ПС 110 кВ "Ковров" |  | ф.609 | ТП-52 | 6 | ВЛ-0,4 кВ ф.7 | 0.4 | 1 |  |  | 1 |  |  |  |  | 1
351 | РЭС г. Ковров | ПС 110 кВ "Ковров" |  | ф.609 | ТП-52 | 6 | ВЛ-0,4 кВ ф.8 | 0.4 | 1 |  |  | 1 |  |  |  |  | 1
352 | РЭС г. Ковров | ПС 110 кВ "Ковров" |  | ф.609 | ТП-52 | 6 | ВЛ-0,4 кВ ф.5 | 0.4 | 2 |  |  | 2 |  |  |  |  | 2
353 | РЭС г. Ковров | ПС 110 кВ "Ковров" |  | ф.609 | ТП-64 | 6 |  | 0.4 | 11 |  |  | 11 |  |  |  |  | 11
354 | РЭС г. Ковров | ПС 110 кВ "Ковров" |  | ф.609 | ТП-64 | 6 | ВЛ-0,4 кВ ф. | 0.4 | 6 |  |  | 6 |  |  |  |  | 6
355 | РЭС г. Ковров | ПС 110 кВ "Ковров" |  | ф.609 | ТП-64 | 6 | ВЛ-0,4 кВ ф.1 | 0.4 | 1 |  |  | 1 |  |  |  |  | 1
356 | РЭС г. Ковров | ПС 110 кВ "Ковров" |  | ф.609 | ТП-64 | 6 | ВЛ-0,4 кВ ф.10 | 0.4 | 1 |  |  | 1 |  |  |  |  | 1
357 | РЭС г. Ковров | ПС 110 кВ "Ковров" |  | ф.609 | ТП-64 | 6 | ВЛ-0,4 кВ ф.2 | 0.4 | 3 |  |  | 3 |  |  |  |  | 3
358 | РЭС г. Ковров | ПС 110 кВ "Ковров" |  | ф.609 | ТП-64 | 6 | ВЛ-0,4 кВ ф.4 | 0.4 | 4 |  |  | 4 |  |  |  |  | 4
359 | РЭС г. Ковров | ПС 110 кВ "Ковров" |  | ф.609 | ТП-64 | 6 | ВЛ-0,4 кВ ф.6 | 0.4 | 1 |  |  | 1 |  |  |  |  | 1
360 | РЭС г. Ковров | ПС 110 кВ "Ковров" |  | ф.609 | ТП-64 | 6 | ВЛ-0,4 кВ ф.9 | 0.4 | 1 |  |  | 1 |  |  |  |  | 1
361 | РЭС г. Ковров | ПС 110 кВ "Ковров" |  | ф.609 | ТП-64 | 6 | КЛ-0,4 кВ ф.1 | 0.4 | 1 |  |  | 1 |  |  |  |  | 1
362 | РЭС г. Ковров | ПС 110 кВ "Ковров" |  | ф.609 | ТП-64 | 6 | КЛ-0,4 кВ ф.3 | 0.4 | 1 |  |  | 1 |  |  |  |  | 1
363 | РЭС г. Ковров | ПС 110 кВ "Ковров" |  | ф.609 | ТП-64 | 6 | КЛ-0,4 кВ ф.4 | 0.4 | 2 |  |  | 2 |  |  |  |  | 2
364 | РЭС г. Ковров | ПС 110 кВ "Ковров" |  | ф.609 | ТП-64 | 6 | КЛ-0,4 кВ ф.5 | 0.4 | 2 |  |  | 2 |  |  |  |  | 2
365 | РЭС г. Ковров | ПС 110 кВ "Ковров" |  | ф.609 | ТП-64 | 6 | КЛ-0,4 кВ ф.9 | 0.4 | 1 |  |  | 1 |  |  |  |  | 1
366 | РЭС г. Ковров | ПС 110 кВ "Ковров" |  | ф.609 | ТП-64 | 6 | КЛ-0,4 кВ ф. | 0.4 | 1 |  |  | 1 |  |  |  |  | 1
367 | РЭС г. Ковров | ПС 110 кВ "Ковров" |  | ф.609 | ТП-64 | 6 | КЛ-0,4 кВ ф.11 | 0.4 | 3 |  |  | 3 |  |  |  |  | 3
368 | РЭС г. Ковров | ПС 110 кВ "Ковров" |  | ф.609 | ТП-64 | 6 | КЛ-0,4 кВ ф.12 | 0.4 | 2 |  |  | 2 |  |  |  |  | 2
369 | РЭС г. Ковров | ПС 110 кВ "Ковров" |  | ф.609 | ТП-64 | 6 | КЛ-0,4 кВ ф.13 | 0.4 | 2 |  |  | 2 |  |  |  |  | 2
370 | РЭС г. Ковров | ПС 110 кВ "Ковров" |  | ф.609 | ТП-64 | 6 | КЛ-0,4 кВ ф.2 | 0.4 | 1 |  |  | 1 |  |  |  |  | 1
371 | РЭС г. Ковров | ПС 110 кВ "Ковров" |  | ф.609 | ТП-64 | 6 | КЛ-0,4 кВ ф.6 | 0.4 | 1 |  |  | 1 |  |  |  |  | 1
372 | РЭС г. Ковров | ПС 110 кВ "Ковров" |  | ф.609 | ТП-88 | 6 |  | 0.4 | 6 |  |  | 6 |  |  |  |  | 6
373 | РЭС г. Ковров | ПС 110 кВ "Ковров" |  | ф.609 | ТП-88 | 6 | ВЛ-0,4 кВ ф.1 | 0.4 | 43 |  |  | 43 |  |  |  |  | 43
374 | РЭС г. Ковров | ПС 110 кВ "Ковров" |  | ф.609 | ТП-88 | 6 | ВЛ-0,4 кВ ф.2 | 0.4 | 1 |  |  | 1 |  |  |  |  | 1
375 | РЭС г. Ковров | ПС 110 кВ "Ковров" |  | ф.609 | ТП-88 | 6 | ВЛ-0,4 кВ ф.4 | 0.4 | 87 |  |  | 87 |  |  |  |  | 87
376 | РЭС г. Ковров | ПС 110 кВ "Ковров" |  | ф.609 | ТП-88 | 6 | ВЛ-0,4 кВ ф.5 | 0.4 | 1 |  |  | 1 |  |  |  |  | 1
377 | РЭС г. Ковров | ПС 110 кВ "Ковров" |  | ф.609 | ТП-88 | 6 | ВЛ-0,4 кВ ф.1 | 0.4 | 3 |  |  | 3 |  |  |  |  | 3
378 | РЭС г. Ковров | ПС 110 кВ "Ковров" |  | ф.609 | ТП-88 | 6 | ВЛ-0,4 кВ ф.2 | 0.4 | 2 |  |  | 2 |  |  |  |  | 2
379 | РЭС г. Ковров | ПС 110 кВ "Ковров" |  | ф.609 | ТП-88 | 6 | ВЛ-0,4 кВ ф.7 | 0.4 | 1 |  |  | 1 |  |  |  |  | 1
380 | РЭС г. Ковров | ПС 110 кВ "Ковров" |  | ф.609 | ТП-88 | 6 | КЛ-0,4 кВ ф.3 | 0.4 | 2 |  |  | 2 |  |  |  |  | 2
381 | РЭС г. Ковров | ПС 110 кВ "Ковров" |  | ф.609 | ТП-88 | 6 | КЛ-0,4 кВ ф.4 | 0.4 | 6 |  |  | 6 |  |  |  |  | 6
382 | РЭС г. Ковров | ПС 110 кВ "Ковров" |  | ф.609 | ТП-88 | 6 | КЛ-0,4 кВ ф.5 | 0.4 | 1 |  |  | 1 |  |  |  |  | 1
383 | РЭС г. Ковров | ПС 110 кВ "Ковров" |  | ф.609 | ТП-88 | 6 | КЛ-0,4 кВ ф.8 | 0.4 | 1 |  |  | 1 |  |  |  |  | 1
384 | РЭС г. Ковров | ПС 110 кВ "Ковров" |  | ф.609 | ТП-88 | 6 | КЛ-0,4 кВ ф.2 | 0.4 | 1 |  |  | 1 |  |  |  |  | 1
385 | РЭС г. Ковров | ПС 110 кВ "Ковров" |  | ф.609 | ТП-92 | 6 |  | 0.4 | 8 |  |  | 8 |  |  |  |  | 8
386 | РЭС г. Ковров | ПС 110 кВ "Ковров" |  | ф.609 | КТП-248 | 6 | КЛ-0,4 кВ | 0.4 | 1 |  | 1 | [5 empty] | 1
387 | РЭС г. Ковров | ПС 110 кВ "Ковров" |  | ф.612 | ЦРП-1 | 6 | КЛ-6 кВ ф.10 | 6 | 1 |  |  | 1 |  |  |  | 1
388 | РЭС г. Ковров | ПС 110 кВ "Ковров" |  | ф.612 | ЦРП-1 | 6 |  | 0.4 | 1 |  | 1 |  |  |  |  | 1
389 | РЭС г. Ковров | ПС 110 кВ "Ковров" |  | ф.612 | ЦРП-1 | 6 | КЛ-6 кВ ф.2 | 6 | 1 |  | 1 |  |  |  |  | 1
390 | РЭС г. Ковров | ПС 110 кВ "Ковров" |  | ф.612 | ЦРП-1 | 6 | КЛ-6 кВ ф.7 | 6 | 1 |  | 1 |  |  |  |  | 1
391 | РЭС г. Ковров | ПС 110 кВ "Ковров" |  | ф.612 | ТП-1 | 6 |  | 0.4 | 17 |  |  | 17 |  |  |  |  | 17
392 | РЭС г. Ковров | ПС 110 кВ "Ковров" |  | ф.612 | ТП-1 | 6 | ВЛ-0,4 кВ ф.4 | 0.4 | 2 |  |  | 2 |  |  |  |  | 2
393 | РЭС г. Ковров | ПС 110 кВ "Ковров" |  | ф.612 | ТП-1 | 6 | ВЛ-0,4 кВ ф.8 | 0.4 | 1 |  |  | 1 |  |  |  |  | 1
394 | РЭС г. Ковров | ПС 110 кВ "Ковров" |  | ф.612 | ТП-1 | 6 | ВЛ-0,4 кВ ф.1 | 0.4 | 17 |  |  | 17 |  |  |  |  | 17
395 | РЭС г. Ковров | ПС 110 кВ "Ковров" |  | ф.612 | ТП-1 | 6 | ВЛ-0,4 кВ ф.11 | 0.4 | 4 |  |  | 4 |  |  |  |  | 4
396 | РЭС г. Ковров | ПС 110 кВ "Ковров" |  | ф.612 | ТП-1 | 6 | ВЛ-0,4 кВ ф.2 | 0.4 | 19 |  |  | 19 |  |  |  |  | 19
397 | РЭС г. Ковров | ПС 110 кВ "Ковров" |  | ф.612 | ТП-1 | 6 | ВЛ-0,4 кВ ф.3 | 0.4 | 48 |  |  | 48 |  |  |  |  | 48
398 | РЭС г. Ковров | ПС 110 кВ "Ковров" |  | ф.612 | ТП-1 | 6 | ВЛ-0,4 кВ ф.6 | 0.4 | 34 |  |  | 34 |  |  |  |  | 34
399 | РЭС г. Ковров | ПС 110 кВ "Ковров" |  | ф.612 | ТП-1 | 6 | ВЛ-0,4 кВ ф.7 | 0.4 | 1 |  |  | 1 |  |  |  |  | 1
400 | РЭС г. Ковров | ПС 110 кВ "Ковров" |  | ф.612 | ТП-1 | 6 | ВЛ-0,4 кВ ф.2 | 0.4 | 1 |  |  | 1 |  |  |  |  | 1
401 | РЭС г. Ковров | ПС 110 кВ "Ковров" |  | ф.612 | ТП-1 | 6 | ВЛ-0,4 кВ ф.6 | 0.4 | 2 |  |  | 2 |  |  |  |  | 2
402 | РЭС г. Ковров | ПС 110 кВ "Ковров" |  | ф.612 | ТП-1 | 6 | ВЛ-0,4 кВ ф.1 | 0.4 | 2 |  |  | 2 |  |  |  |  | 2
403 | РЭС г. Ковров | ПС 110 кВ "Ковров" |  | ф.612 | ТП-1 | 6 | ВЛ-0,4 кВ ф.3 | 0.4 | 1 |  |  | 1 |  |  |  |  | 1
404 | РЭС г. Ковров | ПС 110 кВ "Ковров" |  | ф.612 | ТП-1 | 6 | ВЛ-0,4 кВ ф.5 | 0.4 | 1 |  |  | 1 |  |  |  |  | 1
405 | РЭС г. Ковров | ПС 110 кВ "Ковров" |  | ф.612 | ТП-1 | 6 | ВЛ-0,4 кВ ф.2 | 0.4 | 1 |  |  | 1 |  |  |  |  | 1
406 | РЭС г. Ковров | ПС 110 кВ "Ковров" |  | ф.612 | ТП-1 | 6 | ВЛ-0,4 кВ ф.3 | 0.4 | 1 |  |  | 1 |  |  |  |  | 1
407 | РЭС г. Ковров | ПС 110 кВ "Ковров" |  | ф.612 | ТП-1 | 6 | ВЛ-0,4 кВ ф.6 | 0.4 | 1 |  |  | 1 |  |  |  |  | 1
408 | РЭС г. Ковров | ПС 110 кВ "Ковров" |  | ф.612 | ТП-1 | 6 | КЛ-0,4 кВ ф.2 | 0.4 | 3 |  |  | 3 |  |  |  |  | 3
409 | РЭС г. Ковров | ПС 110 кВ "Ковров" |  | ф.612 | ТП-1 | 6 | КЛ-0,4 кВ ф.3 | 0.4 | 1 |  |  | 1 |  |  |  |  | 1
410 | РЭС г. Ковров | ПС 110 кВ "Ковров" |  | ф.612 | ТП-1 | 6 | КЛ-0,4 кВ ф.6 | 0.4 | 6 |  |  | 6 |  |  |  |  | 6
411 | РЭС г. Ковров | ПС 110 кВ "Ковров" |  | ф.612 | ТП-1 | 6 | КЛ-0,4 кВ ф.14 | 0.4 | 1 |  |  | 1 |  |  |  |  | 1
412 | РЭС г. Ковров | ПС 110 кВ "Ковров" |  | ф.612 | ТП-1 | 6 |  | 0.4 | 1 |  | 1 |  |  |  |  | 1
413 | РЭС г. Ковров | ПС 110 кВ "Ковров" |  | ф.612 | ТП-112 | 6 | КЛ-6 кВ ф.4 | 6 | 1 |  |  | 1 |  |  |  | 1
414 | РЭС г. Ковров | ПС 110 кВ "Ковров" |  | ф.612 | ТП-115 | 6 |  | 0.4 | 8 |  |  | 8 |  |  |  |  | 8
415 | РЭС г. Ковров | ПС 110 кВ "Ковров" |  | ф.612 | ТП-115 | 6 | ВЛ-0,4 кВ ф.12 | 0.4 | 1 |  |  | 1 |  |  |  |  | 1
416 | РЭС г. Ковров | ПС 110 кВ "Ковров" |  | ф.612 | ТП-115 | 6 | ВЛ-0,4 кВ ф.13 | 0.4 | 1 |  |  | 1 |  |  |  |  | 1
417 | РЭС г. Ковров | ПС 110 кВ "Ковров" |  | ф.612 | ТП-115 | 6 | ВЛ-0,4 кВ ф.14 | 0.4 | 1 |  |  | 1 |  |  |  |  | 1
418 | РЭС г. Ковров | ПС 110 кВ "Ковров" |  | ф.612 | ТП-115 | 6 | ВЛ-0,4 кВ ф.3 | 0.4 | 2 |  |  | 2 |  |  |  |  | 2
419 | РЭС г. Ковров | ПС 110 кВ "Ковров" |  | ф.612 | ТП-115 | 6 | ВЛ-0,4 кВ ф.4 | 0.4 | 2 |  |  | 2 |  |  |  |  | 2
420 | РЭС г. Ковров | ПС 110 кВ "Ковров" |  | ф.612 | ТП-12 | 6 |  | 0.4 | 10 |  |  | 10 |  |  |  |  | 10
421 | РЭС г. Ковров | ПС 110 кВ "Ковров" |  | ф.612 | ТП-12 | 6 | ВЛ-0,4 кВ ф.2 | 0.4 | 94 |  |  | 94 |  |  |  |  | 94
422 | РЭС г. Ковров | ПС 110 кВ "Ковров" |  | ф.612 | ТП-12 | 6 | ВЛ-0,4 кВ ф.3 | 0.4 | 239 |  |  | 239 |  |  |  |  | 239
423 | РЭС г. Ковров | ПС 110 кВ "Ковров" |  | ф.612 | ТП-12 | 6 | ВЛ-0,4 кВ ф.4 | 0.4 | 69 |  |  | 69 |  |  |  |  | 69
424 | РЭС г. Ковров | ПС 110 кВ "Ковров" |  | ф.612 | ТП-12 | 6 | ВЛ-0,4 кВ ф.7 | 0.4 | 39 |  |  | 39 |  |  |  |  | 39
425 | РЭС г. Ковров | ПС 110 кВ "Ковров" |  | ф.612 | ТП-12 | 6 | ВЛ-0,4 кВ ф.8 | 0.4 | 1 |  |  | 1 |  |  |  |  | 1
426 | РЭС г. Ковров | ПС 110 кВ "Ковров" |  | ф.612 | ТП-12 | 6 | ВЛ-0,4 кВ ф.4 | 0.4 | 1 |  |  | 1 |  |  |  |  | 1
427 | РЭС г. Ковров | ПС 110 кВ "Ковров" |  | ф.612 | ТП-12 | 6 | КЛ-0,4 кВ ф.7 | 0.4 | 2 |  |  | 2 |  |  |  |  | 2
428 | РЭС г. Ковров | ПС 110 кВ "Ковров" |  | ф.612 | ТП-151 | 6 |  | 0.4 | 2 |  |  | 2 |  |  |  |  | 2
429 | РЭС г. Ковров | ПС 110 кВ "Ковров" |  | ф.612 | ТП-168 | 6 |  | 0.4 | 10 |  |  | 10 |  |  |  |  | 10
430 | РЭС г. Ковров | ПС 110 кВ "Ковров" |  | ф.612 | ТП-168 | 6 | ВЛ-0,4 кВ ф.1 | 0.4 | 1 |  |  | 1 |  |  |  |  | 1
431 | РЭС г. Ковров | ПС 110 кВ "Ковров" |  | ф.612 | ТП-168 | 6 | ВЛ-0,4 кВ ф.10 | 0.4 | 13 |  |  | 13 |  |  |  |  | 13
432 | РЭС г. Ковров | ПС 110 кВ "Ковров" |  | ф.612 | ТП-168 | 6 | ВЛ-0,4 кВ ф.13 | 0.4 | 1 |  |  | 1 |  |  |  |  | 1
433 | РЭС г. Ковров | ПС 110 кВ "Ковров" |  | ф.612 | ТП-168 | 6 | ВЛ-0,4 кВ ф.14 | 0.4 | 5 |  |  | 5 |  |  |  |  | 5
434 | РЭС г. Ковров | ПС 110 кВ "Ковров" |  | ф.612 | ТП-168 | 6 | ВЛ-0,4 кВ ф.15 | 0.4 | 7 |  |  | 7 |  |  |  |  | 7
435 | РЭС г. Ковров | ПС 110 кВ "Ковров" |  | ф.612 | ТП-168 | 6 | ВЛ-0,4 кВ ф.16 | 0.4 | 16 |  |  | 16 |  |  |  |  | 16
436 | РЭС г. Ковров | ПС 110 кВ "Ковров" |  | ф.612 | ТП-168 | 6 | ВЛ-0,4 кВ ф.2 | 0.4 | 2 |  |  | 2 |  |  |  |  | 2
437 | РЭС г. Ковров | ПС 110 кВ "Ковров" |  | ф.612 | ТП-168 | 6 | ВЛ-0,4 кВ ф.3 | 0.4 | 4 |  |  | 4 |  |  |  |  | 4
438 | РЭС г. Ковров | ПС 110 кВ "Ковров" |  | ф.612 | ТП-168 | 6 | ВЛ-0,4 кВ ф.8 | 0.4 | 1 |  |  | 1 |  |  |  |  | 1
439 | РЭС г. Ковров | ПС 110 кВ "Ковров" |  | ф.612 | ТП-168 | 6 | ВЛ-0,4 кВ ф.9 | 0.4 | 1 |  |  | 1 |  |  |  |  | 1
440 | РЭС г. Ковров | ПС 110 кВ "Ковров" |  | ф.612 | ТП-168 | 6 | ВЛ-0,4 кВ ф.1 | 0.4 | 1 |  |  | 1 |  |  |  |  | 1
441 | РЭС г. Ковров | ПС 110 кВ "Ковров" |  | ф.612 | ТП-168 | 6 | КЛ-0,4 кВ ф.12 | 0.4 | 1 |  |  | 1 |  |  |  |  | 1
442 | РЭС г. Ковров | ПС 110 кВ "Ковров" |  | ф.612 | ТП-168 | 6 | КЛ-0,4 кВ ф.3,4 | 0.4 | 1 |  |  | 1 |  |  |  |  | 1
443 | РЭС г. Ковров | ПС 110 кВ "Ковров" |  | ф.612 | ТП-168 | 6 | КЛ-0,4 кВ ф.12 | 0.4 | 1 |  |  | 1 |  |  |  |  | 1
444 | РЭС г. Ковров | ПС 110 кВ "Ковров" |  | ф.612 | ТП-168 | 6 |  | 0.4 | 1 |  |  | 1 |  |  |  | 1
445 | РЭС г. Ковров | ПС 110 кВ "Ковров" |  | ф.612 | ТП-177 | 6 |  | 0.4 | 15 |  |  | 15 |  |  |  |  | 15
446 | РЭС г. Ковров | ПС 110 кВ "Ковров" |  | ф.612 | ТП-178 | 6 |  | 0.4 | 5 |  |  | 5 |  |  |  |  | 5
447 | РЭС г. Ковров | ПС 110 кВ "Ковров" |  | ф.612 | ТП-178 | 6 | ВЛ-0,4 кВ ф.1 | 0.4 | 55 |  |  | 55 |  |  |  |  | 55
448 | РЭС г. Ковров | ПС 110 кВ "Ковров" |  | ф.612 | ТП-178 | 6 | ВЛ-0,4 кВ ф.11 | 0.4 | 1 |  |  | 1 |  |  |  |  | 1
449 | РЭС г. Ковров | ПС 110 кВ "Ковров" |  | ф.612 | ТП-178 | 6 | ВЛ-0,4 кВ ф.13 | 0.4 | 1 |  |  | 1 |  |  |  |  | 1
450 | РЭС г. Ковров | ПС 110 кВ "Ковров" |  | ф.612 | ТП-178 | 6 | ВЛ-0,4 кВ ф.18 | 0.4 | 1 |  |  | 1 |  |  |  |  | 1
451 | РЭС г. Ковров | ПС 110 кВ "Ковров" |  | ф.612 | ТП-178 | 6 | ВЛ-0,4 кВ ф.2 | 0.4 | 2 |  |  | 2 |  |  |  |  | 2
452 | РЭС г. Ковров | ПС 110 кВ "Ковров" |  | ф.612 | ТП-178 | 6 | ВЛ-0,4 кВ ф.3 | 0.4 | 41 |  |  | 41 |  |  |  |  | 41
453 | РЭС г. Ковров | ПС 110 кВ "Ковров" |  | ф.612 | ТП-178 | 6 | ВЛ-0,4 кВ ф.5 | 0.4 | 1 |  |  | 1 |  |  |  |  | 1
454 | РЭС г. Ковров | ПС 110 кВ "Ковров" |  | ф.612 | ТП-178 | 6 | ВЛ-0,4 кВ ф.6 | 0.4 | 2 |  |  | 2 |  |  |  |  | 2
455 | РЭС г. Ковров | ПС 110 кВ "Ковров" |  | ф.612 | ТП-178 | 6 | ВЛ-0,4 кВ ф.7 | 0.4 | 1 |  |  | 1 |  |  |  |  | 1
456 | РЭС г. Ковров | ПС 110 кВ "Ковров" |  | ф.612 | ТП-178 | 6 | ВЛ-0,4 кВ ф.8 | 0.4 | 1 |  |  | 1 |  |  |  |  | 1
457 | РЭС г. Ковров | ПС 110 кВ "Ковров" |  | ф.612 | ТП-178 | 6 | ВЛ-0,4 кВ ф.9 | 0.4 | 1 |  |  | 1 |  |  |  |  | 1
458 | РЭС г. Ковров | ПС 110 кВ "Ковров" |  | ф.612 | ТП-178 | 6 | КЛ-0,4 кВ ф.10 | 0.4 | 2 |  |  | 2 |  |  |  |  | 2
459 | РЭС г. Ковров | ПС 110 кВ "Ковров" |  | ф.612 | ТП-178 | 6 | КЛ-0,4 кВ ф.7 | 0.4 | 1 |  |  | 1 |  |  |  |  | 1
460 | РЭС г. Ковров | ПС 110 кВ "Ковров" |  | ф.612 | ТП-179 | 6 |  | 0.4 | 2 |  |  | 2 |  |  |  |  | 2
461 | РЭС г. Ковров | ПС 110 кВ "Ковров" |  | ф.612 | ТП-192 | 6 |  | 0.4 | 30 |  |  | 30 |  |  |  |  | 30
462 | РЭС г. Ковров | ПС 110 кВ "Ковров" |  | ф.612 | ТП-192 | 6 | ВЛ-0,4 кВ ф.1 | 0.4 | 4 |  |  | 4 |  |  |  |  | 4
463 | РЭС г. Ковров | ПС 110 кВ "Ковров" |  | ф.612 | ТП-192 | 6 | ВЛ-0,4 кВ ф.12 | 0.4 | 1 |  |  | 1 |  |  |  |  | 1
464 | РЭС г. Ковров | ПС 110 кВ "Ковров" |  | ф.612 | ТП-192 | 6 | ВЛ-0,4 кВ ф.15 | 0.4 | 2 |  |  | 2 |  |  |  |  | 2
465 | РЭС г. Ковров | ПС 110 кВ "Ковров" |  | ф.612 | ТП-192 | 6 | ВЛ-0,4 кВ ф.2 | 0.4 | 14 |  |  | 14 |  |  |  |  | 14
466 | РЭС г. Ковров | ПС 110 кВ "Ковров" |  | ф.612 | ТП-192 | 6 | ВЛ-0,4 кВ ф.5 | 0.4 | 2 |  |  | 2 |  |  |  |  | 2
467 | РЭС г. Ковров | ПС 110 кВ "Ковров" |  | ф.612 | ТП-192 | 6 | ВЛ-0,4 кВ ф.6 | 0.4 | 1 |  |  | 1 |  |  |  |  | 1
468 | РЭС г. Ковров | ПС 110 кВ "Ковров" |  | ф.612 | ТП-192 | 6 | ВЛ-0,4 кВ ф.7 | 0.4 | 67 |  |  | 67 |  |  |  |  | 67
469 | РЭС г. Ковров | ПС 110 кВ "Ковров" |  | ф.612 | ТП-192 | 6 | ВЛ-0,4 кВ ф.12 | 0.4 | 1 |  |  | 1 |  |  |  |  | 1
470 | РЭС г. Ковров | ПС 110 кВ "Ковров" |  | ф.612 | ТП-192 | 6 | КЛ-0,4 кВ ф.14 | 0.4 | 3 |  |  | 3 |  |  |  |  | 3
471 | РЭС г. Ковров | ПС 110 кВ "Ковров" |  | ф.612 | ТП-192 | 6 | КЛ-0,4 кВ ф.4 | 0.4 | 1 |  |  | 1 |  |  |  |  | 1
472 | РЭС г. Ковров | ПС 110 кВ "Ковров" |  | ф.612 | ТП-194 | 6 |  | 0.4 | 21 |  |  | 21 |  |  |  |  | 21
473 | РЭС г. Ковров | ПС 110 кВ "Ковров" |  | ф.612 | ТП-2 | 6 |  | 0.4 | 2 |  |  | 2 |  |  |  |  | 2
474 | РЭС г. Ковров | ПС 110 кВ "Ковров" |  | ф.612 | ТП-2 | 6 | ВЛ-0,4 кВ ф.2 | 0.4 | 1 |  |  | 1 |  |  |  |  | 1
475 | РЭС г. Ковров | ПС 110 кВ "Ковров" |  | ф.612 | ТП-2 | 6 | ВЛ-0,4 кВ ф.3 | 0.4 | 1 |  |  | 1 |  |  |  |  | 1
476 | РЭС г. Ковров | ПС 110 кВ "Ковров" |  | ф.612 | ТП-2 | 6 | ВЛ-0,4 кВ ф.6 | 0.4 | 80 |  |  | 80 |  |  |  |  | 80
477 | РЭС г. Ковров | ПС 110 кВ "Ковров" |  | ф.612 | ТП-2 | 6 | ВЛ-0,4 кВ ф.7 | 0.4 | 101 |  |  | 101 |  |  |  |  | 101
478 | РЭС г. Ковров | ПС 110 кВ "Ковров" |  | ф.612 | ТП-2 | 6 | ВЛ-0,4 кВ ф.8 | 0.4 | 31 |  |  | 31 |  |  |  |  | 31
479 | РЭС г. Ковров | ПС 110 кВ "Ковров" |  | ф.612 | ТП-2 | 6 | ВЛ-0,4 кВ ф.6 | 0.4 | 10 |  |  | 10 |  |  |  |  | 10
480 | РЭС г. Ковров | ПС 110 кВ "Ковров" |  | ф.612 | ТП-2 | 6 | КЛ-0,4 кВ ф.6 | 0.4 | 9 |  |  | 9 |  |  |  |  | 9
481 | РЭС г. Ковров | ПС 110 кВ "Ковров" |  | ф.612 | ТП-2 | 6 | КЛ-0,4 кВ ф.7 | 0.4 | 2 |  |  | 2 |  |  |  |  | 2
482 | РЭС г. Ковров | ПС 110 кВ "Ковров" |  | ф.612 | ТП-2 | 6 | КЛ-0,4 кВ ф.8 | 0.4 | 2 |  |  | 2 |  |  |  |  | 2
483 | РЭС г. Ковров | ПС 110 кВ "Ковров" |  | ф.612 | ТП-2 | 6 | КЛ-6 кВ ф.8 | 6 | 1 |  | 1 |  |  |  |  | 1
484 | РЭС г. Ковров | ПС 110 кВ "Ковров" |  | ф.612 | ТП-202 | 6 |  | 0.4 | 2 |  |  | 2 |  |  |  |  | 2
485 | РЭС г. Ковров | ПС 110 кВ "Ковров" |  | ф.612 | ТП-203 | 6 |  | 0.4 | 1 |  |  | 1 |  |  |  |  | 1
486 | РЭС г. Ковров | ПС 110 кВ "Ковров" |  | ф.612 | ТП-208 | 6 |  | 0.4 | 9 |  |  | 9 |  |  |  |  | 9
487 | РЭС г. Ковров | ПС 110 кВ "Ковров" |  | ф.612 | ТП-221 | 6 | КЛ-0,4 кВ ф.4 | 0.4 | 2 |  |  | 2 |  |  |  |  | 2
488 | РЭС г. Ковров | ПС 110 кВ "Ковров" |  | ф.612 | ТП-231 | 6 |  | 0.4 | 14 |  |  | 14 |  |  |  |  | 14
489 | РЭС г. Ковров | ПС 110 кВ "Ковров" |  | ф.612 | ТП-231 | 6 | ВЛ-0,4 кВ ф.5 | 0.4 | 12 |  |  | 12 |  |  |  |  | 12
490 | РЭС г. Ковров | ПС 110 кВ "Ковров" |  | ф.612 | ТП-231 | 6 | ВЛ-0,4 кВ ф.6 | 0.4 | 16 |  |  | 16 |  |  |  |  | 16
491 | РЭС г. Ковров | ПС 110 кВ "Ковров" |  | ф.612 | ТП-231 | 6 | ВЛ-0,4 кВ ф.7 | 0.4 | 10 |  |  | 10 |  |  |  |  | 10
492 | РЭС г. Ковров | ПС 110 кВ "Ковров" |  | ф.612 | ТП-3 | 6 |  | 0.4 | 8 |  |  | 8 |  |  |  |  | 8
493 | РЭС г. Ковров | ПС 110 кВ "Ковров" |  | ф.612 | ТП-3 | 6 | ВЛ-0,4 кВ ф.1 | 0.4 | 1 |  |  | 1 |  |  |  |  | 1
494 | РЭС г. Ковров | ПС 110 кВ "Ковров" |  | ф.612 | ТП-3 | 6 | ВЛ-0,4 кВ ф.10 | 0.4 | 69 |  |  | 69 |  |  |  |  | 69
495 | РЭС г. Ковров | ПС 110 кВ "Ковров" |  | ф.612 | ТП-3 | 6 | ВЛ-0,4 кВ ф.6 | 0.4 | 62 |  |  | 62 |  |  |  |  | 62
496 | РЭС г. Ковров | ПС 110 кВ "Ковров" |  | ф.612 | ТП-3 | 6 | ВЛ-0,4 кВ ф.9 | 0.4 | 68 |  |  | 68 |  |  |  |  | 68
497 | РЭС г. Ковров | ПС 110 кВ "Ковров" |  | ф.612 | ТП-3 | 6 | ВЛ-0,4 кВ ф.10 | 0.4 | 7 |  |  | 7 |  |  |  |  | 7
498 | РЭС г. Ковров | ПС 110 кВ "Ковров" |  | ф.612 | ТП-3 | 6 | ВЛ-0,4 кВ ф.4 | 0.4 | 1 |  |  | 1 |  |  |  |  | 1
499 | РЭС г. Ковров | ПС 110 кВ "Ковров" |  | ф.612 | ТП-3 | 6 | ВЛ-0,4 кВ ф.6 | 0.4 | 11 |  |  | 11 |  |  |  |  | 11
500 | РЭС г. Ковров | ПС 110 кВ "Ковров" |  | ф.612 | ТП-3 | 6 | ВЛ-0,4 кВ ф.9 | 0.4 | 2 |  |  | 2 |  |  |  |  | 2
501 | РЭС г. Ковров | ПС 110 кВ "Ковров" |  | ф.612 | ТП-3 | 6 | КЛ-0,4 кВ ф.10 | 0.4 | 5 |  |  | 5 |  |  |  |  | 5
502 | РЭС г. Ковров | ПС 110 кВ "Ковров" |  | ф.612 | ТП-3 | 6 | КЛ-0,4 кВ ф.6 | 0.4 | 8 |  |  | 8 |  |  |  |  | 8
503 | РЭС г. Ковров | ПС 110 кВ "Ковров" |  | ф.612 | ТП-3 | 6 | КЛ-0,4 кВ ф.11 | 0.4 | 1 |  |  | 1 |  |  |  |  | 1
504 | РЭС г. Ковров | ПС 110 кВ "Ковров" |  | ф.612 | ТП-33 | 6 |  | 0.4 | 2 |  |  | 2 |  |  |  |  | 2
505 | РЭС г. Ковров | ПС 110 кВ "Ковров" |  | ф.612 | ТП-33 | 6 | ВЛ-0,4 кВ ф.1 | 0.4 | 22 |  |  | 22 |  |  |  |  | 22
506 | РЭС г. Ковров | ПС 110 кВ "Ковров" |  | ф.612 | ТП-33 | 6 | ВЛ-0,4 кВ ф.10 | 0.4 | 6 |  |  | 6 |  |  |  |  | 6
507 | РЭС г. Ковров | ПС 110 кВ "Ковров" |  | ф.612 | ТП-33 | 6 | ВЛ-0,4 кВ ф.2 | 0.4 | 3 |  |  | 3 |  |  |  |  | 3
508 | РЭС г. Ковров | ПС 110 кВ "Ковров" |  | ф.612 | ТП-33 | 6 | ВЛ-0,4 кВ ф.4 | 0.4 | 2 |  |  | 2 |  |  |  |  | 2
509 | РЭС г. Ковров | ПС 110 кВ "Ковров" |  | ф.612 | ТП-33 | 6 | ВЛ-0,4 кВ ф.5 | 0.4 | 3 |  |  | 3 |  |  |  |  | 3
510 | РЭС г. Ковров | ПС 110 кВ "Ковров" |  | ф.612 | ТП-33 | 6 | ВЛ-0,4 кВ ф.7 | 0.4 | 1 |  |  | 1 |  |  |  |  | 1
511 | РЭС г. Ковров | ПС 110 кВ "Ковров" |  | ф.612 | ТП-33 | 6 | ВЛ-0,4 кВ ф.9 | 0.4 | 28 |  |  | 28 |  |  |  |  | 28
512 | РЭС г. Ковров | ПС 110 кВ "Ковров" |  | ф.612 | ТП-33 | 6 | ВЛ-0,4 кВ ф.10 | 0.4 | 8 |  |  | 8 |  |  |  |  | 8
513 | РЭС г. Ковров | ПС 110 кВ "Ковров" |  | ф.612 | ТП-33 | 6 | ВЛ-0,4 кВ ф.12 | 0.4 | 1 |  |  | 1 |  |  |  |  | 1
514 | РЭС г. Ковров | ПС 110 кВ "Ковров" |  | ф.612 | ТП-33 | 6 | ВЛ-0,4 кВ ф.9 | 0.4 | 3 |  |  | 3 |  |  |  |  | 3
515 | РЭС г. Ковров | ПС 110 кВ "Ковров" |  | ф.612 | ТП-33 | 6 | КЛ-0,4 кВ ф.1 | 0.4 | 4 |  |  | 4 |  |  |  |  | 4
516 | РЭС г. Ковров | ПС 110 кВ "Ковров" |  | ф.612 | ТП-33 | 6 | КЛ-0,4 кВ ф.9 | 0.4 | 4 |  |  | 4 |  |  |  |  | 4
517 | РЭС г. Ковров | ПС 110 кВ "Ковров" |  | ф.612 | ТП-33 | 6 | КЛ-0,4 кВ ф.5 | 0.4 | 7 |  |  | 7 |  |  |  |  | 7
518 | РЭС г. Ковров | ПС 110 кВ "Ковров" |  | ф.612 | ТП-34 | 6 |  | 0.4 | 3 |  |  | 3 |  |  |  |  | 3
519 | РЭС г. Ковров | ПС 110 кВ "Ковров" |  | ф.612 | ТП-34 | 6 | ВЛ-0,4 кВ ф.1 | 0.4 | 1 |  |  | 1 |  |  |  |  | 1
520 | РЭС г. Ковров | ПС 110 кВ "Ковров" |  | ф.612 | ТП-34 | 6 | ВЛ-0,4 кВ ф.2 | 0.4 | 2 |  |  | 2 |  |  |  |  | 2
521 | РЭС г. Ковров | ПС 110 кВ "Ковров" |  | ф.612 | ТП-34 | 6 | ВЛ-0,4 кВ ф.3 | 0.4 | 10 |  |  | 10 |  |  |  |  | 10
522 | РЭС г. Ковров | ПС 110 кВ "Ковров" |  | ф.612 | ТП-34 | 6 | ВЛ-0,4 кВ ф.4 | 0.4 | 19 |  |  | 19 |  |  |  |  | 19
523 | РЭС г. Ковров | ПС 110 кВ "Ковров" |  | ф.612 | ТП-34 | 6 | ВЛ-0,4 кВ ф.7 | 0.4 | 65 |  |  | 65 |  |  |  |  | 65
524 | РЭС г. Ковров | ПС 110 кВ "Ковров" |  | ф.612 | ТП-34 | 6 | ВЛ-0,4 кВ ф.8 | 0.4 | 2 |  |  | 2 |  |  |  |  | 2
525 | РЭС г. Ковров | ПС 110 кВ "Ковров" |  | ф.612 | ТП-34 | 6 | ВЛ-0,4 кВ ф.2 | 0.4 | 1 |  |  | 1 |  |  |  |  | 1
526 | РЭС г. Ковров | ПС 110 кВ "Ковров" |  | ф.612 | ТП-34 | 6 | ВЛ-0,4 кВ ф.3 | 0.4 | 4 |  |  | 4 |  |  |  |  | 4
527 | РЭС г. Ковров | ПС 110 кВ "Ковров" |  | ф.612 | ТП-34 | 6 | ВЛ-0,4 кВ ф.4 | 0.4 | 4 |  |  | 4 |  |  |  |  | 4
528 | РЭС г. Ковров | ПС 110 кВ "Ковров" |  | ф.612 | ТП-34 | 6 | ВЛ-0,4 кВ ф.7 | 0.4 | 32 |  |  | 32 |  |  |  |  | 32
529 | РЭС г. Ковров | ПС 110 кВ "Ковров" |  | ф.612 | ТП-34 | 6 | КЛ-0,4 кВ ф.3 | 0.4 | 1 |  |  | 1 |  |  |  |  | 1
530 | РЭС г. Ковров | ПС 110 кВ "Ковров" |  | ф.612 | ТП-34 | 6 | КЛ-0,4 кВ ф.8 | 0.4 | 1 |  |  | 1 |  |  |  |  | 1
531 | РЭС г. Ковров | ПС 110 кВ "Ковров" |  | ф.612 | ТП-34 | 6 | КЛ-0,4 кВ ф.6 | 0.4 | 1 |  |  | 1 |  |  |  |  | 1
532 | РЭС г. Ковров | ПС 110 кВ "Ковров" |  | ф.612 | ТП-35 | 6 |  | 0.4 | 2 |  |  | 2 |  |  |  |  | 2
533 | РЭС г. Ковров | ПС 110 кВ "Ковров" |  | ф.612 | ТП-35 | 6 | ВЛ-0,4 кВ ф.1 | 0.4 | 13 |  |  | 13 |  |  |  |  | 13
534 | РЭС г. Ковров | ПС 110 кВ "Ковров" |  | ф.612 | ТП-35 | 6 | ВЛ-0,4 кВ ф.4 | 0.4 | 30 |  |  | 30 |  |  |  |  | 30
535 | РЭС г. Ковров | ПС 110 кВ "Ковров" |  | ф.612 | ТП-35 | 6 | ВЛ-0,4 кВ ф.1 | 0.4 | 10 |  |  | 10 |  |  |  |  | 10
536 | РЭС г. Ковров | ПС 110 кВ "Ковров" |  | ф.612 | ТП-35 | 6 | ВЛ-0,4 кВ ф.2 | 0.4 | 6 |  |  | 6 |  |  |  |  | 6
537 | РЭС г. Ковров | ПС 110 кВ "Ковров" |  | ф.612 | ТП-35 | 6 | КЛ-0,4 кВ ф.4 | 0.4 | 2 |  |  | 2 |  |  |  |  | 2
538 | РЭС г. Ковров | ПС 110 кВ "Ковров" |  | ф.612 | ТП-35 | 6 | КЛ-6 кВ ф.8 | 6 | 1 |  |  | 1 |  |  |  | 1
539 | РЭС г. Ковров | ПС 110 кВ "Ковров" |  | ф.612 | ТП-41 | 6 |  | 0.4 | 8 |  |  | 8 |  |  |  |  | 8
540 | РЭС г. Ковров | ПС 110 кВ "Ковров" |  | ф.612 | ТП-41 | 6 | ВЛ-0,4 кВ | 0.4 | 1 |  |  | 1 |  |  |  |  | 1
541 | РЭС г. Ковров | ПС 110 кВ "Ковров" |  | ф.612 | ТП-41 | 6 | ВЛ-0,4 кВ ф.1 | 0.4 | 56 |  |  | 56 |  |  |  |  | 56
542 | РЭС г. Ковров | ПС 110 кВ "Ковров" |  | ф.612 | ТП-41 | 6 | ВЛ-0,4 кВ ф.12 | 0.4 | 1 |  |  | 1 |  |  |  |  | 1
543 | РЭС г. Ковров | ПС 110 кВ "Ковров" |  | ф.612 | ТП-41 | 6 | ВЛ-0,4 кВ ф.2 | 0.4 | 1 |  |  | 1 |  |  |  |  | 1
544 | РЭС г. Ковров | ПС 110 кВ "Ковров" |  | ф.612 | ТП-41 | 6 | ВЛ-0,4 кВ ф.3 | 0.4 | 2 |  |  | 2 |  |  |  |  | 2
545 | РЭС г. Ковров | ПС 110 кВ "Ковров" |  | ф.612 | ТП-41 | 6 | ВЛ-0,4 кВ ф.5 | 0.4 | 95 |  |  | 95 |  |  |  |  | 95
546 | РЭС г. Ковров | ПС 110 кВ "Ковров" |  | ф.612 | ТП-41 | 6 | ВЛ-0,4 кВ ф.6 | 0.4 | 22 |  |  | 22 |  |  |  |  | 22
547 | РЭС г. Ковров | ПС 110 кВ "Ковров" |  | ф.612 | ТП-41 | 6 | ВЛ-0,4 кВ ф.7 | 0.4 | 3 |  |  | 3 |  |  |  |  | 3
548 | РЭС г. Ковров | ПС 110 кВ "Ковров" |  | ф.612 | ТП-41 | 6 | ВЛ-0,4 кВ ф.8 | 0.4 | 1 |  |  | 1 |  |  |  |  | 1
549 | РЭС г. Ковров | ПС 110 кВ "Ковров" |  | ф.612 | ТП-41 | 6 | КЛ-0,4 кВ ф.1 | 0.4 | 1 |  |  | 1 |  |  |  |  | 1
550 | РЭС г. Ковров | ПС 110 кВ "Ковров" |  | ф.612 | ТП-41 | 6 | КЛ-0,4 кВ ф.4 | 0.4 | 1 |  |  | 1 |  |  |  |  | 1
551 | РЭС г. Ковров | ПС 110 кВ "Ковров" |  | ф.612 | ТП-41 | 6 | КЛ-0,4 кВ ф.5 | 0.4 | 3 |  |  | 3 |  |  |  |  | 3
552 | РЭС г. Ковров | ПС 110 кВ "Ковров" |  | ф.612 | ТП-41 | 6 | КЛ-6 кВ ф.11 | 6 | 1 |  | 1 |  |  |  |  | 1
553 | РЭС г. Ковров | ПС 110 кВ "Ковров" |  | ф.612 | ТП-47 | 6 |  | 0.4 | 4 |  |  | 4 |  |  |  |  | 4
554 | РЭС г. Ковров | ПС 110 кВ "Ковров" |  | ф.612 | ТП-47 | 6 | ВЛ-0,4 кВ ф.2 | 0.4 | 6 |  |  | 6 |  |  |  |  | 6
555 | РЭС г. Ковров | ПС 110 кВ "Ковров" |  | ф.612 | ТП-47 | 6 | ВЛ-0,4 кВ ф.4 | 0.4 | 5 |  |  | 5 |  |  |  |  | 5
556 | РЭС г. Ковров | ПС 110 кВ "Ковров" |  | ф.612 | ТП-47 | 6 | ВЛ-0,4 кВ ф.5 | 0.4 | 1 |  |  | 1 |  |  |  |  | 1
557 | РЭС г. Ковров | ПС 110 кВ "Ковров" |  | ф.612 | ТП-47 | 6 | ВЛ-0,4 кВ ф.1 | 0.4 | 8 |  |  | 8 |  |  |  |  | 8
558 | РЭС г. Ковров | ПС 110 кВ "Ковров" |  | ф.612 | ТП-47 | 6 | ВЛ-0,4 кВ ф.2 | 0.4 | 1 |  |  | 1 |  |  |  |  | 1
559 | РЭС г. Ковров | ПС 110 кВ "Ковров" |  | ф.612 | ТП-47 | 6 | ВЛ-0,4 кВ ф.4 | 0.4 | 8 |  |  | 8 |  |  |  |  | 8
560 | РЭС г. Ковров | ПС 110 кВ "Ковров" |  | ф.612 | ТП-47 | 6 | КЛ-0,4 кВ ф.2 | 0.4 | 1 |  |  | 1 |  |  |  |  | 1
561 | РЭС г. Ковров | ПС 110 кВ "Ковров" |  | ф.612 | ТП-6 | 6 |  | 0.4 | 5 |  |  | 5 |  |  |  |  | 5
562 | РЭС г. Ковров | ПС 110 кВ "Ковров" |  | ф.612 | ТП-6 | 6 | ВЛ-0,4 кВ ф.1 | 0.4 | 3 |  |  | 3 |  |  |  |  | 3
563 | РЭС г. Ковров | ПС 110 кВ "Ковров" |  | ф.612 | ТП-6 | 6 | ВЛ-0,4 кВ ф.2 | 0.4 | 1 |  |  | 1 |  |  |  |  | 1
564 | РЭС г. Ковров | ПС 110 кВ "Ковров" |  | ф.612 | ТП-6 | 6 | ВЛ-0,4 кВ ф.3 | 0.4 | 129 |  |  | 129 |  |  |  |  | 129
565 | РЭС г. Ковров | ПС 110 кВ "Ковров" |  | ф.612 | ТП-6 | 6 | ВЛ-0,4 кВ ф.4 | 0.4 | 60 |  |  | 60 |  |  |  |  | 60
566 | РЭС г. Ковров | ПС 110 кВ "Ковров" |  | ф.612 | ТП-6 | 6 | ВЛ-0,4 кВ ф.5 | 0.4 | 78 |  |  | 78 |  |  |  |  | 78
567 | РЭС г. Ковров | ПС 110 кВ "Ковров" |  | ф.612 | ТП-6 | 6 | ВЛ-0,4 кВ ф.7 | 0.4 | 27 |  |  | 27 |  |  |  |  | 27
568 | РЭС г. Ковров | ПС 110 кВ "Ковров" |  | ф.612 | ТП-6 | 6 | ВЛ-0,4 кВ ф.8 | 0.4 | 61 |  |  | 61 |  |  |  |  | 61
569 | РЭС г. Ковров | ПС 110 кВ "Ковров" |  | ф.612 | ТП-6 | 6 | ВЛ-0,4 кВ ф.3 | 0.4 | 8 |  |  | 8 |  |  |  |  | 8
570 | РЭС г. Ковров | ПС 110 кВ "Ковров" |  | ф.612 | ТП-6 | 6 | ВЛ-0,4 кВ ф.5 | 0.4 | 54 |  |  | 54 |  |  |  |  | 54
571 | РЭС г. Ковров | ПС 110 кВ "Ковров" |  | ф.612 | ТП-6 | 6 | ВЛ-0,4 кВ ф.7 | 0.4 | 47 |  |  | 47 |  |  |  |  | 47
572 | РЭС г. Ковров | ПС 110 кВ "Ковров" |  | ф.612 | ТП-6 | 6 | КЛ-6 кВ ф.5 | 6 | 1 |  |  | 1 |  |  |  | 1
573 | РЭС г. Ковров | ПС 110 кВ "Ковров" |  | ф.612 | ТП-6 | 6 | КЛ-6 кВ ф.5 | 6 | 3 |  |  | 3 |  |  |  | 3
574 | РЭС г. Ковров | ПС 110 кВ "Ковров" |  | ф.612 | ТП-65 | 6 |  | 0.4 | 7 |  |  | 7 |  |  |  |  | 7
575 | РЭС г. Ковров | ПС 110 кВ "Ковров" |  | ф.612 | ТП-65 | 6 | ВЛ-0,4 кВ ф.2 | 0.4 | 3 |  |  | 3 |  |  |  |  | 3
576 | РЭС г. Ковров | ПС 110 кВ "Ковров" |  | ф.612 | ТП-65 | 6 | ВЛ-0,4 кВ ф.6 | 0.4 | 2 |  |  | 2 |  |  |  |  | 2
577 | РЭС г. Ковров | ПС 110 кВ "Ковров" |  | ф.612 | ТП-65 | 6 | ВЛ-0,4 кВ ф.5 | 0.4 | 3 |  |  | 3 |  |  |  |  | 3
578 | РЭС г. Ковров | ПС 110 кВ "Ковров" |  | ф.612 | ТП-65 | 6 | КЛ-0,4 кВ ф.2 | 0.4 | 2 |  |  | 2 |  |  |  |  | 2
579 | РЭС г. Ковров | ПС 110 кВ "Ковров" |  | ф.612 | ТП-65 | 6 | КЛ-0,4 кВ ф.2 | 0.4 | 1 |  |  | 1 |  |  |  |  | 1
580 | РЭС г. Ковров | ПС 110 кВ "Ковров" |  | ф.612 | ТП-65 | 6 | КЛ-0,4 кВ ф.3 | 0.4 | 2 |  |  | 2 |  |  |  |  | 2
581 | РЭС г. Ковров | ПС 110 кВ "Ковров" |  | ф.612 | ТП-65 | 6 | КЛ-0,4 кВ ф.4 | 0.4 | 2 |  |  | 2 |  |  |  |  | 2
582 | РЭС г. Ковров | ПС 110 кВ "Ковров" |  | ф.612 | ТП-72 | 6 |  | 0.4 | 6 |  |  | 6 |  |  |  |  | 6
583 | РЭС г. Ковров | ПС 110 кВ "Ковров" |  | ф.612 | ТП-72 | 6 | ВЛ-0,4 кВ ф.1 | 0.4 | 2 |  |  | 2 |  |  |  |  | 2
584 | РЭС г. Ковров | ПС 110 кВ "Ковров" |  | ф.612 | ТП-72 | 6 | ВЛ-0,4 кВ ф.2 | 0.4 | 46 |  |  | 46 |  |  |  |  | 46
585 | РЭС г. Ковров | ПС 110 кВ "Ковров" |  | ф.612 | ТП-72 | 6 | ВЛ-0,4 кВ ф.3 | 0.4 | 1 |  |  | 1 |  |  |  |  | 1
586 | РЭС г. Ковров | ПС 110 кВ "Ковров" |  | ф.612 | ТП-72 | 6 | ВЛ-0,4 кВ ф.5 | 0.4 | 1 |  |  | 1 |  |  |  |  | 1
587 | РЭС г. Ковров | ПС 110 кВ "Ковров" |  | ф.612 | ТП-72 | 6 | ВЛ-0,4 кВ ф.7 | 0.4 | 1 |  |  | 1 |  |  |  |  | 1
588 | РЭС г. Ковров | ПС 110 кВ "Ковров" |  | ф.612 | ТП-72 | 6 | ВЛ-0,4 кВ ф.8 | 0.4 | 1 |  |  | 1 |  |  |  |  | 1
589 | РЭС г. Ковров | ПС 110 кВ "Ковров" |  | ф.612 | ТП-76 | 6 |  | 0.4 | 1 |  |  | 1 |  |  |  |  | 1
590 | РЭС г. Ковров | ПС 110 кВ "Ковров" |  | ф.612 | ТП-76 | 6 | ВЛ-0,4 кВ ф.1 | 0.4 | 1 |  |  | 1 |  |  |  |  | 1
591 | РЭС г. Ковров | ПС 110 кВ "Ковров" |  | ф.612 | ТП-76 | 6 | ВЛ-0,4 кВ ф.2 | 0.4 | 46 |  |  | 46 |  |  |  |  | 46
592 | РЭС г. Ковров | ПС 110 кВ "Ковров" |  | ф.612 | ТП-76 | 6 | ВЛ-0,4 кВ ф.3 | 0.4 | 5 |  |  | 5 |  |  |  |  | 5
593 | РЭС г. Ковров | ПС 110 кВ "Ковров" |  | ф.612 | ТП-76 | 6 | ВЛ-0,4 кВ ф.4 | 0.4 | 1 |  |  | 1 |  |  |  |  | 1
594 | РЭС г. Ковров | ПС 110 кВ "Ковров" |  | ф.612 | ТП-76 | 6 | ВЛ-0,4 кВ ф.5 | 0.4 | 2 |  |  | 2 |  |  |  |  | 2
595 | РЭС г. Ковров | ПС 110 кВ "Ковров" |  | ф.612 | ТП-76 | 6 | ВЛ-0,4 кВ ф.6 | 0.4 | 1 |  |  | 1 |  |  |  |  | 1
596 | РЭС г. Ковров | ПС 110 кВ "Ковров" |  | ф.612 | ТП-76 | 6 | ВЛ-0,4 кВ ф.8 | 0.4 | 66 |  |  | 66 |  |  |  |  | 66
597 | РЭС г. Ковров | ПС 110 кВ "Ковров" |  | ф.612 | ТП-76 | 6 | ВЛ-0,4 кВ ф.2 | 0.4 | 1 |  |  | 1 |  |  |  |  | 1
598 | РЭС г. Ковров | ПС 110 кВ "Ковров" |  | ф.612 | ТП-76 | 6 | КЛ-0,4 кВ ф.2 | 0.4 | 13 |  |  | 13 |  |  |  |  | 13
599 | РЭС г. Ковров | ПС 110 кВ "Ковров" |  | ф.612 | ТП-76 | 6 | КЛ-6 кВ ф.3 | 6 | 1 |  |  | 1 |  |  |  | 1
600 | РЭС г. Ковров | ПС 110 кВ "Ковров" |  | ф.612 | ТП-77 | 6 |  | 0.4 | 5 |  |  | 5 |  |  |  |  | 5
601 | РЭС г. Ковров | ПС 110 кВ "Ковров" |  | ф.612 | ТП-77 | 6 | ВЛ-0,4 кВ ф.1 | 0.4 | 17 |  |  | 17 |  |  |  |  | 17
602 | РЭС г. Ковров | ПС 110 кВ "Ковров" |  | ф.612 | ТП-77 | 6 | ВЛ-0,4 кВ ф.3 | 0.4 | 1 |  |  | 1 |  |  |  |  | 1
603 | РЭС г. Ковров | ПС 110 кВ "Ковров" |  | ф.612 | ТП-77 | 6 | ВЛ-0,4 кВ ф.5 | 0.4 | 1 |  |  | 1 |  |  |  |  | 1
604 | РЭС г. Ковров | ПС 110 кВ "Ковров" |  | ф.612 | ТП-77 | 6 | ВЛ-0,4 кВ ф.6 | 0.4 | 1 |  |  | 1 |  |  |  |  | 1
605 | РЭС г. Ковров | ПС 110 кВ "Ковров" |  | ф.612 | ТП-77 | 6 | ВЛ-0,4 кВ ф.7 | 0.4 | 1 |  |  | 1 |  |  |  |  | 1
606 | РЭС г. Ковров | ПС 110 кВ "Ковров" |  | ф.612 | ТП-77 | 6 | ВЛ-0,4 кВ ф.8 | 0.4 | 8 |  |  | 8 |  |  |  |  | 8
607 | РЭС г. Ковров | ПС 110 кВ "Ковров" |  | ф.612 | ТП-77 | 6 | ВЛ-0,4 кВ ф.2 | 0.4 | 4 |  |  | 4 |  |  |  |  | 4
608 | РЭС г. Ковров | ПС 110 кВ "Ковров" |  | ф.612 | ТП-77 | 6 | ВЛ-0,4 кВ ф.9 | 0.4 | 1 |  |  | 1 |  |  |  |  | 1
609 | РЭС г. Ковров | ПС 110 кВ "Ковров" |  | ф.612 | ТП-77 | 6 |  | 0.4 | 1 |  |  | 1 |  |  |  | 1
610 | РЭС г. Ковров | ПС 110 кВ "Ковров" |  | ф.612 | ТП-81 | 6 |  | 0.4 | 2 |  |  | 2 |  |  |  |  | 2
611 | РЭС г. Ковров | ПС 110 кВ "Ковров" |  | ф.612 | ТП-97 | 6 |  | 0.4 | 2 |  |  | 2 |  |  |  |  | 2
612 | РЭС г. Ковров | ПС 110 кВ "Ковров" |  | ф.615 | ЦРП-1 | 6 | КЛ-6 кВ ф.3 | 6 | 1 |  |  | 1 |  |  |  | 1
613 | РЭС г. Ковров | ПС 110 кВ "Ковров" |  | ф.615 | ТП-112 | 6 |  | 0.4 | 35 |  |  | 35 |  |  |  |  | 35
614 | РЭС г. Ковров | ПС 110 кВ "Ковров" |  | ф.615 | ТП-117 | 6 |  | 0.4 | 17 |  |  | 17 |  |  |  |  | 17
615 | РЭС г. Ковров | ПС 110 кВ "Ковров" |  | ф.615 | ТП-117 | 6 |  | 0.4 | 2 |  | 2 | [6 empty] | 2
616 | РЭС г. Ковров | ПС 110 кВ "Ковров" |  | ф.615 | ТП-132 | 6 |  | 0.4 | 23 |  |  | 23 |  |  |  |  | 23
617 | РЭС г. Ковров | ПС 110 кВ "Ковров" |  | ф.615 | ТП-132 | 6 | ВЛ-0,4 кВ ф.1 | 0.4 | 4 |  |  | 4 |  |  |  |  | 4
618 | РЭС г. Ковров | ПС 110 кВ "Ковров" |  | ф.615 | ТП-132 | 6 | ВЛ-0,4 кВ ф.12 | 0.4 | 1 |  |  | 1 |  |  |  |  | 1
619 | РЭС г. Ковров | ПС 110 кВ "Ковров" |  | ф.615 | ТП-132 | 6 | ВЛ-0,4 кВ ф.13 | 0.4 | 2 |  |  | 2 |  |  |  |  | 2
620 | РЭС г. Ковров | ПС 110 кВ "Ковров" |  | ф.615 | ТП-132 | 6 | ВЛ-0,4 кВ ф.15 | 0.4 | 2 |  |  | 2 |  |  |  |  | 2
621 | РЭС г. Ковров | ПС 110 кВ "Ковров" |  | ф.615 | ТП-132 | 6 | ВЛ-0,4 кВ ф.16 | 0.4 | 2 |  |  | 2 |  |  |  |  | 2
622 | РЭС г. Ковров | ПС 110 кВ "Ковров" |  | ф.615 | ТП-132 | 6 | ВЛ-0,4 кВ ф.17 | 0.4 | 1 |  |  | 1 |  |  |  |  | 1
623 | РЭС г. Ковров | ПС 110 кВ "Ковров" |  | ф.615 | ТП-132 | 6 | ВЛ-0,4 кВ ф.21 | 0.4 | 1 |  |  | 1 |  |  |  |  | 1
624 | РЭС г. Ковров | ПС 110 кВ "Ковров" |  | ф.615 | ТП-132 | 6 | ВЛ-0,4 кВ ф.22 | 0.4 | 1 |  |  | 1 |  |  |  |  | 1
625 | РЭС г. Ковров | ПС 110 кВ "Ковров" |  | ф.615 | ТП-132 | 6 | ВЛ-0,4 кВ ф.23 | 0.4 | 1 |  |  | 1 |  |  |  |  | 1
626 | РЭС г. Ковров | ПС 110 кВ "Ковров" |  | ф.615 | ТП-132 | 6 | ВЛ-0,4 кВ ф.24 | 0.4 | 20 |  |  | 20 |  |  |  |  | 20
627 | РЭС г. Ковров | ПС 110 кВ "Ковров" |  | ф.615 | ТП-132 | 6 | ВЛ-0,4 кВ ф.3 | 0.4 | 1 |  |  | 1 |  |  |  |  | 1
628 | РЭС г. Ковров | ПС 110 кВ "Ковров" |  | ф.615 | ТП-132 | 6 | ВЛ-0,4 кВ ф.6 | 0.4 | 2 |  |  | 2 |  |  |  |  | 2
629 | РЭС г. Ковров | ПС 110 кВ "Ковров" |  | ф.615 | ТП-132 | 6 | ВЛ-0,4 кВ ф.7 | 0.4 | 2 |  |  | 2 |  |  |  |  | 2
630 | РЭС г. Ковров | ПС 110 кВ "Ковров" |  | ф.615 | ТП-132 | 6 | ВЛ-0,4 кВ ф.8 | 0.4 | 2 |  |  | 2 |  |  |  |  | 2
631 | РЭС г. Ковров | ПС 110 кВ "Ковров" |  | ф.615 | ТП-132 | 6 | КЛ-6 кВ ф.4 | 6 | 1 |  |  | 1 |  |  |  | 1
632 | РЭС г. Ковров | ПС 110 кВ "Ковров" |  | ф.615 | ТП-142 | 6 |  | 0.4 | 9 |  |  | 9 |  |  |  |  | 9
633 | РЭС г. Ковров | ПС 110 кВ "Ковров" |  | ф.615 | ТП-142 | 6 | ВЛ-0,4 кВ ф.6 | 0.4 | 2 |  |  | 2 |  |  |  |  | 2
634 | РЭС г. Ковров | ПС 110 кВ "Ковров" |  | ф.615 | ТП-142 | 6 | КЛ-0,4 кВ ф.8 | 0.4 | 1 |  |  | 1 |  |  |  |  | 1
635 | РЭС г. Ковров | ПС 110 кВ "Ковров" |  | ф.615 | ТП-142 | 6 | КЛ-0,4 кВ ф.8 | 0.4 | 1 |  |  | 1 |  |  |  |  | 1
636 | РЭС г. Ковров | ПС 110 кВ "Ковров" |  | ф.615 | ТП-142 | 6 |  | 0.4 | 2 |  | 2 |  |  |  |  | 2
637 | РЭС г. Ковров | ПС 110 кВ "Ковров" |  | ф.615 | ТП-153 | 6 |  | 0.4 | 17 |  |  | 17 |  |  |  |  | 17
638 | РЭС г. Ковров | ПС 110 кВ "Ковров" |  | ф.615 | ТП-153 | 6 | КЛ-6 кВ ф.2 | 6 | 1 |  | 1 |  |  |  |  | 1
639 | РЭС г. Ковров | ПС 110 кВ "Ковров" |  | ф.615 | ТП-160 | 6 |  | 0.4 | 3 |  |  | 3 |  |  |  |  | 3
640 | РЭС г. Ковров | ПС 110 кВ "Ковров" |  | ф.615 | ТП-160 | 6 | ВЛ-0,4 кВ ф.10 | 0.4 | 1 |  |  | 1 |  |  |  |  | 1
641 | РЭС г. Ковров | ПС 110 кВ "Ковров" |  | ф.615 | ТП-160 | 6 | ВЛ-0,4 кВ ф.11 | 0.4 | 3 |  |  | 3 |  |  |  |  | 3
642 | РЭС г. Ковров | ПС 110 кВ "Ковров" |  | ф.615 | ТП-160 | 6 | ВЛ-0,4 кВ ф.4 | 0.4 | 5 |  |  | 5 |  |  |  |  | 5
643 | РЭС г. Ковров | ПС 110 кВ "Ковров" |  | ф.615 | ТП-160 | 6 | ВЛ-0,4 кВ ф.5 | 0.4 | 1 |  |  | 1 |  |  |  |  | 1
644 | РЭС г. Ковров | ПС 110 кВ "Ковров" |  | ф.615 | ТП-160 | 6 | ВЛ-0,4 кВ ф.6 | 0.4 | 1 |  |  | 1 |  |  |  |  | 1
645 | РЭС г. Ковров | ПС 110 кВ "Ковров" |  | ф.615 | ТП-160 | 6 | ВЛ-0,4 кВ ф.7 | 0.4 | 5 |  |  | 5 |  |  |  |  | 5
646 | РЭС г. Ковров | ПС 110 кВ "Ковров" |  | ф.615 | ТП-17 | 6 |  | 0.4 | 23 |  |  | 23 |  |  |  |  | 23
647 | РЭС г. Ковров | ПС 110 кВ "Ковров" |  | ф.615 | ТП-17 | 6 | ВЛ-0,4 кВ ф.1 | 0.4 | 104 |  |  | 104 |  |  |  |  | 104
648 | РЭС г. Ковров | ПС 110 кВ "Ковров" |  | ф.615 | ТП-17 | 6 | ВЛ-0,4 кВ ф.2 | 0.4 | 153 |  |  | 153 |  |  |  |  | 153
649 | РЭС г. Ковров | ПС 110 кВ "Ковров" |  | ф.615 | ТП-17 | 6 | ВЛ-0,4 кВ ф.3 | 0.4 | 17 |  |  | 17 |  |  |  |  | 17
650 | РЭС г. Ковров | ПС 110 кВ "Ковров" |  | ф.615 | ТП-17 | 6 | ВЛ-0,4 кВ ф.4 | 0.4 | 74 |  |  | 74 |  |  |  |  | 74
651 | РЭС г. Ковров | ПС 110 кВ "Ковров" |  | ф.615 | ТП-17 | 6 | ВЛ-0,4 кВ ф.5 | 0.4 | 30 |  |  | 30 |  |  |  |  | 30
652 | РЭС г. Ковров | ПС 110 кВ "Ковров" |  | ф.615 | ТП-17 | 6 | ВЛ-0,4 кВ ф.4 | 0.4 | 3 |  |  | 3 |  |  |  |  | 3
653 | РЭС г. Ковров | ПС 110 кВ "Ковров" |  | ф.615 | ТП-17 | 6 | ВЛ-0,4 кВ ф.5 | 0.4 | 1 |  |  | 1 |  |  |  |  | 1
654 | РЭС г. Ковров | ПС 110 кВ "Ковров" |  | ф.615 | ТП-17 | 6 | ВЛ-0,4 кВ ф.6 | 0.4 | 2 |  |  | 2 |  |  |  |  | 2
655 | РЭС г. Ковров | ПС 110 кВ "Ковров" |  | ф.615 | ТП-17 | 6 | КЛ-0,4 кВ ф.4 | 0.4 | 5 |  |  | 5 |  |  |  |  | 5
656 | РЭС г. Ковров | ПС 110 кВ "Ковров" |  | ф.615 | ТП-234 | 6 |  | 0.4 | 26 |  |  | 26 |  |  |  |  | 26
657 | РЭС г. Ковров | ПС 110 кВ "Ковров" |  | ф.615 | ТП-234 | 6 | ВЛ-0,4 кВ ф.3 | 0.4 | 22 |  |  | 22 |  |  |  |  | 22
658 | РЭС г. Ковров | ПС 110 кВ "Ковров" |  | ф.615 | ТП-234 | 6 | ВЛ-0,4 кВ ф.6 | 0.4 | 2 |  |  | 2 |  |  |  |  | 2
659 | РЭС г. Ковров | ПС 110 кВ "Ковров" |  | ф.615 | ТП-234 | 6 | ВЛ-0,4 кВ ф.7 | 0.4 | 4 |  |  | 4 |  |  |  |  | 4
660 | РЭС г. Ковров | ПС 110 кВ "Ковров" |  | ф.615 | ТП-234 | 6 | КЛ-0,4 кВ ф.1 | 0.4 | 2 |  |  | 2 |  |  |  |  | 2
661 | РЭС г. Ковров | ПС 110 кВ "Ковров" |  | ф.615 | ТП-234 | 6 | КЛ-0,4 кВ ф.10 | 0.4 | 3 |  |  | 3 |  |  |  |  | 3
662 | РЭС г. Ковров | ПС 110 кВ "Ковров" |  | ф.615 | ТП-234 | 6 | КЛ-0,4 кВ ф.3 | 0.4 | 1 |  |  | 1 |  |  |  |  | 1
663 | РЭС г. Ковров | ПС 110 кВ "Ковров" |  | ф.615 | ТП-234 | 6 | КЛ-0,4 кВ ф.4 | 0.4 | 1 |  |  | 1 |  |  |  |  | 1
664 | РЭС г. Ковров | ПС 110 кВ "Ковров" |  | ф.615 | ТП-234 | 6 | КЛ-0,4 кВ ф.6 | 0.4 | 14 |  |  | 14 |  |  |  |  | 14
665 | РЭС г. Ковров | ПС 110 кВ "Ковров" |  | ф.615 | ТП-234 | 6 | КЛ-0,4 кВ ф.7 | 0.4 | 5 |  |  | 5 |  |  |  |  | 5
666 | РЭС г. Ковров | ПС 110 кВ "Ковров" |  | ф.615 | ТП-235 | 6 |  | 0.4 | 6 |  |  | 6 |  |  |  |  | 6
667 | РЭС г. Ковров | ПС 110 кВ "Ковров" |  | ф.615 | ТП-24 | 6 |  | 0.4 | 2 |  |  | 2 |  |  |  |  | 2
668 | РЭС г. Ковров | ПС 110 кВ "Ковров" |  | ф.615 | ТП-24 | 6 | ВЛ-0,4 кВ ф.1 | 0.4 | 3 |  |  | 3 |  |  |  |  | 3
669 | РЭС г. Ковров | ПС 110 кВ "Ковров" |  | ф.615 | ТП-24 | 6 | ВЛ-0,4 кВ ф.12 | 0.4 | 2 |  |  | 2 |  |  |  |  | 2
670 | РЭС г. Ковров | ПС 110 кВ "Ковров" |  | ф.615 | ТП-24 | 6 | ВЛ-0,4 кВ ф.12 | 0.4 | 20 |  |  | 20 |  |  |  |  | 20
671 | РЭС г. Ковров | ПС 110 кВ "Ковров" |  | ф.615 | ТП-24 | 6 | ВЛ-0,4 кВ ф.14 | 0.4 | 1 |  |  | 1 |  |  |  |  | 1
672 | РЭС г. Ковров | ПС 110 кВ "Ковров" |  | ф.615 | ТП-24 | 6 | ВЛ-0,4 кВ ф.7 | 0.4 | 6 |  |  | 6 |  |  |  |  | 6
673 | РЭС г. Ковров | ПС 110 кВ "Ковров" |  | ф.615 | ТП-24 | 6 | ВЛ-0,4 кВ ф.13 | 0.4 | 18 |  |  | 18 |  |  |  |  | 18
674 | РЭС г. Ковров | ПС 110 кВ "Ковров" |  | ф.615 | ТП-24 | 6 | ВЛ-0,4 кВ ф.4 | 0.4 | 18 |  |  | 18 |  |  |  |  | 18
675 | РЭС г. Ковров | ПС 110 кВ "Ковров" |  | ф.615 | ТП-27 | 6 |  | 0.4 | 58 |  |  | 58 |  |  |  |  | 58
676 | РЭС г. Ковров | ПС 110 кВ "Ковров" |  | ф.615 | ТП-31 | 6 |  | 0.4 | 10 |  |  | 10 |  |  |  |  | 10
677 | РЭС г. Ковров | ПС 110 кВ "Ковров" |  | ф.615 | ТП-31 | 6 | ВЛ-0,4 кВ ф.11 | 0.4 | 1 |  |  | 1 |  |  |  |  | 1
678 | РЭС г. Ковров | ПС 110 кВ "Ковров" |  | ф.615 | ТП-31 | 6 | ВЛ-0,4 кВ ф.3 | 0.4 | 1 |  |  | 1 |  |  |  |  | 1
679 | РЭС г. Ковров | ПС 110 кВ "Ковров" |  | ф.615 | ТП-31 | 6 | КЛ-6 кВ ф.3 | 6 | 1 |  | 1 |  |  |  |  | 1
680 | РЭС г. Ковров | ПС 110 кВ "Ковров" |  | ф.615 | ТП-31 | 6 | КЛ-6 кВ ф.2 | 6 | 1 |  | 1 |  |  |  |  | 1
681 | РЭС г. Ковров | ПС 110 кВ "Ковров" |  | ф.615 | ТП-53 | 6 |  | 0.4 | 5 |  |  | 5 |  |  |  |  | 5
682 | РЭС г. Ковров | ПС 110 кВ "Ковров" |  | ф.615 | ТП-53 | 6 | КЛ-6 кВ ф.4 | 6 | 1 |  | 1 | [6 empty] | 1
683 | РЭС г. Ковров | ПС 110 кВ "Ковров" |  | ф.615 | ТП-54 | 6 |  | 0.4 | 3 |  |  | 3 |  |  |  |  | 3
684 | РЭС г. Ковров | ПС 110 кВ "Ковров" |  | ф.615 | ТП-55 | 6 |  | 0.4 | 15 |  |  | 15 |  |  |  |  | 15
685 | РЭС г. Ковров | ПС 110 кВ "Ковров" |  | ф.615 | ТП-55 | 6 | ВЛ-0,4 кВ ф.10 | 0.4 | 21 |  |  | 21 |  |  |  |  | 21
686 | РЭС г. Ковров | ПС 110 кВ "Ковров" |  | ф.615 | ТП-55 | 6 | ВЛ-0,4 кВ ф.3 | 0.4 | 11 |  |  | 11 |  |  |  |  | 11
687 | РЭС г. Ковров | ПС 110 кВ "Ковров" |  | ф.615 | ТП-55 | 6 | ВЛ-0,4 кВ ф.7 | 0.4 | 1 |  |  | 1 |  |  |  |  | 1
688 | РЭС г. Ковров | ПС 110 кВ "Ковров" |  | ф.615 | ТП-55 | 6 | ВЛ-0,4 кВ ф.8 | 0.4 | 25 |  |  | 25 |  |  |  |  | 25
689 | РЭС г. Ковров | ПС 110 кВ "Ковров" |  | ф.615 | ТП-55 | 6 | ВЛ-0,4 кВ ф.9 | 0.4 | 1 |  |  | 1 |  |  |  |  | 1
690 | РЭС г. Ковров | ПС 110 кВ "Ковров" |  | ф.615 | ТП-55 | 6 | ВЛ-0,4 кВ ф.1 | 0.4 | 1 |  |  | 1 |  |  |  |  | 1
691 | РЭС г. Ковров | ПС 110 кВ "Ковров" |  | ф.615 | ТП-55 | 6 | ВЛ-0,4 кВ ф.10 | 0.4 | 62 |  |  | 62 |  |  |  |  | 62
692 | РЭС г. Ковров | ПС 110 кВ "Ковров" |  | ф.615 | ТП-55 | 6 | ВЛ-0,4 кВ ф.2 | 0.4 | 2 |  |  | 2 |  |  |  |  | 2
693 | РЭС г. Ковров | ПС 110 кВ "Ковров" |  | ф.615 | ТП-55 | 6 | ВЛ-0,4 кВ ф.8 | 0.4 | 16 |  |  | 16 |  |  |  |  | 16
694 | РЭС г. Ковров | ПС 110 кВ "Ковров" |  | ф.615 | ТП-55 | 6 | КЛ-0,4 кВ ф.11 | 0.4 | 2 |  |  | 2 |  |  |  |  | 2
695 | РЭС г. Ковров | ПС 110 кВ "Ковров" |  | ф.615 | ТП-55 | 6 | КЛ-0,4 кВ ф.3 | 0.4 | 3 |  |  | 3 |  |  |  |  | 3
696 | РЭС г. Ковров | ПС 110 кВ "Ковров" |  | ф.615 | ТП-55 | 6 | КЛ-0,4 кВ ф.5 | 0.4 | 1 |  |  | 1 |  |  |  |  | 1
697 | РЭС г. Ковров | ПС 110 кВ "Ковров" |  | ф.615 | ТП-55 | 6 | КЛ-0,4 кВ ф.6 | 0.4 | 1 |  |  | 1 |  |  |  |  | 1
698 | РЭС г. Ковров | ПС 110 кВ "Ковров" |  | ф.615 | ТП-55 | 6 | КЛ-0,4 кВ ф.8 | 0.4 | 11 |  |  | 11 |  |  |  |  | 11
699 | РЭС г. Ковров | ПС 110 кВ "Ковров" |  | ф.615 | ТП-55 | 6 | КЛ-0,4 кВ ф.4 | 0.4 | 1 |  |  | 1 |  |  |  |  | 1
700 | РЭС г. Ковров | ПС 110 кВ "Ковров" |  | ф.615 | ТП-55 | 6 |  | 0.4 | 1 |  |  | 1 |  |  |  | 1
701 | РЭС г. Ковров | ПС 110 кВ "Ковров" |  | ф.615 | ТП-55 | 6 | КЛ-6 кВ ф.3 | 6 | 1 |  |  | 1 |  |  |  | 1
702 | РЭС г. Ковров | ПС 110 кВ "Ковров" |  | ф.615 | ТП-55 | 6 | КЛ-6 кВ ф.3 | 6 | 1 |  | 1 |  |  |  |  | 1
703 | РЭС г. Ковров | ПС 110 кВ "Ковров" |  | ф.615 | ТП-7 | 6 |  | 0.4 | 54 |  |  | 54 |  |  |  |  | 54
704 | РЭС г. Ковров | ПС 110 кВ "Ковров" |  | ф.615 | ТП-74 | 6 |  | 0.4 | 2 |  |  | 2 |  |  |  |  | 2
705 | РЭС г. Ковров | ПС 110 кВ "Ковров" |  | ф.615 | ТП-78 | 6 |  | 0.4 | 15 |  |  | 15 |  |  |  |  | 15
706 | РЭС г. Ковров | ПС 110 кВ "Ковров" |  | ф.615 | ТП-78 | 6 | ВЛ-0,4 кВ ф.1 | 0.4 | 1 |  |  | 1 |  |  |  |  | 1
707 | РЭС г. Ковров | ПС 110 кВ "Ковров" |  | ф.615 | ТП-78 | 6 | ВЛ-0,4 кВ ф.11 | 0.4 | 1 |  |  | 1 |  |  |  |  | 1
708 | РЭС г. Ковров | ПС 110 кВ "Ковров" |  | ф.615 | ТП-78 | 6 | ВЛ-0,4 кВ ф.2 | 0.4 | 3 |  |  | 3 |  |  |  |  | 3
709 | РЭС г. Ковров | ПС 110 кВ "Ковров" |  | ф.615 | ТП-78 | 6 | ВЛ-0,4 кВ ф.3 | 0.4 | 18 |  |  | 18 |  |  |  |  | 18
710 | РЭС г. Ковров | ПС 110 кВ "Ковров" |  | ф.615 | КТП-78 | 6 |  | 0.4 | 1 |  |  | 1 |  |  |  | 1
711 | РЭС г. Ковров | ПС 110 кВ "Ковров" |  | ф.615 | ТП-83 | 6 |  | 0.4 | 34 |  |  | 34 |  |  |  |  | 34
712 | РЭС г. Ковров | ПС 110 кВ "Ковров" |  | ф.615 | ТП-83 | 6 | ВЛ-0,4 кВ ф.1 | 0.4 | 1 |  |  | 1 |  |  |  |  | 1
713 | РЭС г. Ковров | ПС 110 кВ "Ковров" |  | ф.615 | ТП-83 | 6 | ВЛ-0,4 кВ ф.10 | 0.4 | 1 |  |  | 1 |  |  |  |  | 1
714 | РЭС г. Ковров | ПС 110 кВ "Ковров" |  | ф.615 | ТП-83 | 6 | ВЛ-0,4 кВ ф.13 | 0.4 | 5 |  |  | 5 |  |  |  |  | 5
715 | РЭС г. Ковров | ПС 110 кВ "Ковров" |  | ф.615 | ТП-83 | 6 | ВЛ-0,4 кВ ф.15 | 0.4 | 2 |  |  | 2 |  |  |  |  | 2
716 | РЭС г. Ковров | ПС 110 кВ "Ковров" |  | ф.615 | ТП-83 | 6 | ВЛ-0,4 кВ ф.16 | 0.4 | 2 |  |  | 2 |  |  |  |  | 2
717 | РЭС г. Ковров | ПС 110 кВ "Ковров" |  | ф.615 | ТП-83 | 6 | ВЛ-0,4 кВ ф.18 | 0.4 | 30 |  |  | 30 |  |  |  |  | 30
718 | РЭС г. Ковров | ПС 110 кВ "Ковров" |  | ф.615 | ТП-83 | 6 | ВЛ-0,4 кВ ф.3 | 0.4 | 8 |  |  | 8 |  |  |  |  | 8
719 | РЭС г. Ковров | ПС 110 кВ "Ковров" |  | ф.615 | ТП-83 | 6 | ВЛ-0,4 кВ ф.6 | 0.4 | 41 |  |  | 41 |  |  |  |  | 41
720 | РЭС г. Ковров | ПС 110 кВ "Ковров" |  | ф.615 | ТП-83 | 6 | КЛ-0,4 кВ ф.14 | 0.4 | 1 |  |  | 1 |  |  |  |  | 1
721 | РЭС г. Ковров | ПС 110 кВ "Ковров" |  | ф.615 | ТП-83 | 6 | КЛ-0,4 кВ ф.4 | 0.4 | 1 |  |  | 1 |  |  |  |  | 1
722 | РЭС г. Ковров | ПС 110 кВ "Ковров" |  | ф.615 | ТП-83 | 6 | КЛ-0,4 кВ ф.5 | 0.4 | 2 |  |  | 2 |  |  |  |  | 2
723 | РЭС г. Ковров | ПС 110 кВ "Ковров" |  | ф.615 | ТП-83 | 6 |  | 0.4 | 1 |  | 1 |  |  |  |  | 1
724 | РЭС г. Ковров | ПС 110 кВ "Ковров" |  | ф.615 | ТП-95 | 6 |  | 0.4 | 3 |  |  | 3 |  |  |  |  | 3
725 | РЭС г. Ковров | ПС 110 кВ "Северная" |  | ф.6159 | ТП-103 | 6 |  | 0.4 | 2 |  |  | 2 |  |  |  |  | 2
726 | РЭС г. Ковров | ПС 110 кВ "Северная" |  | ф.6159 | ТП-103 | 6 | ВЛ-0,4 кВ ф.12 | 0.4 | 66 |  |  | 66 |  |  |  |  | 66
727 | РЭС г. Ковров | ПС 110 кВ "Северная" |  | ф.6159 | ТП-103 | 6 | ВЛ-0,4 кВ ф.9 | 0.4 | 104 |  |  | 104 |  |  |  |  | 104
728 | РЭС г. Ковров | ПС 110 кВ "Северная" |  | ф.6159 | ТП-103 | 6 | ВЛ-0,4 кВ ф.12 | 0.4 | 3 |  |  | 3 |  |  |  |  | 3
729 | РЭС г. Ковров | ПС 110 кВ "Северная" |  | ф.6159 | ТП-103 | 6 | ВЛ-0,4 кВ ф.9 | 0.4 | 5 |  |  | 5 |  |  |  |  | 5
730 | РЭС г. Ковров | ПС 110 кВ "Северная" |  | ф.6159 | ТП-103 | 6 | ВЛ-0,4 кВ ф.11 | 0.4 | 1 |  |  | 1 |  |  |  |  | 1
731 | РЭС г. Ковров | ПС 110 кВ "Северная" |  | ф.6159 | ТП-103 | 6 | КЛ-0,4 кВ ф.12 | 0.4 | 3 |  |  | 3 |  |  |  |  | 3
732 | РЭС г. Ковров | ПС 110 кВ "Северная" |  | ф.6159 | ТП-103 | 6 | КЛ-0,4 кВ ф.2 | 0.4 | 1 |  |  | 1 |  |  |  |  | 1
733 | РЭС г. Ковров | ПС 110 кВ "Северная" |  | ф.6159 | ТП-103 | 6 | КЛ-0,4 кВ ф.4 | 0.4 | 1 |  |  | 1 |  |  |  |  | 1
734 | РЭС г. Ковров | ПС 110 кВ "Северная" |  | ф.6159 | ТП-103 | 6 | КЛ-0,4 кВ ф.3 | 0.4 | 1 |  |  | 1 |  |  |  |  | 1
735 | РЭС г. Ковров | ПС 110 кВ "Северная" |  | ф.6159 | ТП-103 | 6 | КЛ-0,4 кВ ф.8 | 0.4 | 1 |  |  | 1 |  |  |  |  | 1
736 | РЭС г. Ковров | ПС 110 кВ "Северная" |  | ф.6159 | ТП-103 | 6 | КЛ-0,4 кВ ф.10 | 0.4 | 2 |  |  | 2 |  |  |  |  | 2
737 | РЭС г. Ковров | ПС 110 кВ "Северная" |  | ф.6159 | ТП-103 | 6 | КЛ-0,4 кВ ф.7 | 0.4 | 1 |  |  | 1 |  |  |  |  | 1
738 | РЭС г. Ковров | ПС 110 кВ "Северная" |  | ф.6159 | ТП-103 | 6 | КЛ-6 кВ ф.6159 | 6 | 1 |  |  | 1 |  |  |  | 1
739 | РЭС г. Ковров | ПС 110 кВ "Северная" |  | ф.6159 | ТП-103 | 6 | КЛ-6 кВ ф.6159 | 6 | 2 |  |  | 1 |  |  |  | 1 |  | 1
740 | РЭС г. Ковров | ПС 110 кВ "Северная" |  | ф.6159 | ТП-169 | 6 |  | 0.4 | 7 |  |  | 7 |  |  |  |  | 7
741 | РЭС г. Ковров | ПС 110 кВ "Северная" |  | ф.6159 | ТП-19 | 6 |  | 0.4 | 5 |  |  | 5 |  |  |  |  | 5
742 | РЭС г. Ковров | ПС 110 кВ "Северная" |  | ф.6159 | ТП-19 | 6 | ВЛ-0,4 кВ ф.11 | 0.4 | 1 |  |  | 1 |  |  |  |  | 1
743 | РЭС г. Ковров | ПС 110 кВ "Северная" |  | ф.6159 | ТП-19 | 6 | ВЛ-0,4 кВ ф.13 | 0.4 | 1 |  |  | 1 |  |  |  |  | 1
744 | РЭС г. Ковров | ПС 110 кВ "Северная" |  | ф.6159 | ТП-19 | 6 | ВЛ-0,4 кВ ф.14 | 0.4 | 2 |  |  | 2 |  |  |  |  | 2
745 | РЭС г. Ковров | ПС 110 кВ "Северная" |  | ф.6159 | ТП-19 | 6 | ВЛ-0,4 кВ ф.15 | 0.4 | 1 |  |  | 1 |  |  |  |  | 1
746 | РЭС г. Ковров | ПС 110 кВ "Северная" |  | ф.6159 | ТП-19 | 6 | ВЛ-0,4 кВ ф.4 | 0.4 | 1 |  |  | 1 |  |  |  |  | 1
747 | РЭС г. Ковров | ПС 110 кВ "Северная" |  | ф.6159 | ТП-19 | 6 | ВЛ-0,4 кВ ф.5 | 0.4 | 4 |  |  | 4 |  |  |  |  | 4
748 | РЭС г. Ковров | ПС 110 кВ "Северная" |  | ф.6159 | ТП-19 | 6 | ВЛ-0,4 кВ ф.3 | 0.4 | 1 |  |  | 1 |  |  |  |  | 1
749 | РЭС г. Ковров | ПС 110 кВ "Северная" |  | ф.6159 | ТП-91 | 6 |  | 0.4 | 1 |  |  | 1 |  |  |  |  | 1
750 | РЭС г. Ковров | ПС 110 кВ "Северная" |  | ф.6159 | ТП-96 | 6 |  | 0.4 | 3 |  |  | 3 |  |  |  |  | 3
751 | РЭС г. Ковров | ПС 110 кВ "Северная" |  | ф.6162 | ТП-161 | 6 |  | 0.4 | 2 |  |  | 2 |  |  |  |  | 2
752 | РЭС г. Ковров | ПС 110 кВ "Северная" |  | ф.6162 | ТП-162 | 6 |  | 0.4 | 4 |  |  | 4 |  |  |  |  | 4
753 | РЭС г. Ковров | ПС 110 кВ "Северная" |  | ф.6176 | ТП-104 | 6 |  | 0.4 | 5 |  |  | 5 |  |  |  |  | 5
754 | РЭС г. Ковров | ПС 110 кВ "Северная" |  | ф.6176 | ТП-104 | 6 | ВЛ-0,4 кВ ф.1 | 0.4 | 7 |  |  | 7 |  |  |  |  | 7
755 | РЭС г. Ковров | ПС 110 кВ "Северная" |  | ф.6176 | ТП-104 | 6 | ВЛ-0,4 кВ ф.2 | 0.4 | 46 |  |  | 46 |  |  |  |  | 46
756 | РЭС г. Ковров | ПС 110 кВ "Северная" |  | ф.6176 | ТП-104 | 6 | ВЛ-0,4 кВ ф.3 | 0.4 | 2 |  |  | 2 |  |  |  |  | 2
757 | РЭС г. Ковров | ПС 110 кВ "Северная" |  | ф.6176 | ТП-104 | 6 | ВЛ-0,4 кВ ф.4 | 0.4 | 1 |  |  | 1 |  |  |  |  | 1
758 | РЭС г. Ковров | ПС 110 кВ "Северная" |  | ф.6176 | ТП-104 | 6 | ВЛ-0,4 кВ ф.6 | 0.4 | 1 |  |  | 1 |  |  |  |  | 1
759 | РЭС г. Ковров | ПС 110 кВ "Северная" |  | ф.6176 | ТП-104 | 6 | ВЛ-0,4 кВ ф.7 | 0.4 | 36 |  |  | 36 |  |  |  |  | 36
760 | РЭС г. Ковров | ПС 110 кВ "Северная" |  | ф.6176 | ТП-104 | 6 | ВЛ-0,4 кВ ф.8 | 0.4 | 2 |  |  | 2 |  |  |  |  | 2
761 | РЭС г. Ковров | ПС 110 кВ "Северная" |  | ф.6176 | ТП-104 | 6 | ВЛ-0,4 кВ ф.9 | 0.4 | 1 |  |  | 1 |  |  |  |  | 1
762 | РЭС г. Ковров | ПС 110 кВ "Северная" |  | ф.6176 | ТП-130 | 6 |  | 0.4 | 11 |  |  | 11 |  |  |  |  | 11
763 | РЭС г. Ковров | ПС 110 кВ "Северная" |  | ф.6176 | ТП-130 | 6 | ВЛ-0,4 кВ ф.13 | 0.4 | 1 |  |  | 1 |  |  |  |  | 1
764 | РЭС г. Ковров | ПС 110 кВ "Северная" |  | ф.6176 | ТП-130 | 6 | ВЛ-0,4 кВ ф.15 | 0.4 | 1 |  |  | 1 |  |  |  |  | 1
765 | РЭС г. Ковров | ПС 110 кВ "Северная" |  | ф.6176 | ТП-38 | 6 |  | 0.4 | 24 |  |  | 24 |  |  |  |  | 24
766 | РЭС г. Ковров | ПС 110 кВ "Северная" |  | ф.6176 | ТП-38 | 6 | ВЛ-0,4 кВ ф.14 | 0.4 | 33 |  |  | 33 |  |  |  |  | 33
767 | РЭС г. Ковров | ПС 110 кВ "Северная" |  | ф.6176 | ТП-38 | 6 | ВЛ-0,4 кВ ф.3 | 0.4 | 7 |  |  | 7 |  |  |  |  | 7
768 | РЭС г. Ковров | ПС 110 кВ "Северная" |  | ф.6176 | ТП-38 | 6 | ВЛ-0,4 кВ ф.4 | 0.4 | 2 |  |  | 2 |  |  |  |  | 2
769 | РЭС г. Ковров | ПС 110 кВ "Северная" |  | ф.6176 | ТП-38 | 6 | ВЛ-0,4 кВ ф.6 | 0.4 | 1 |  |  | 1 |  |  |  |  | 1
770 | РЭС г. Ковров | ПС 110 кВ "Северная" |  | ф.6176 | ТП-38 | 6 | ВЛ-0,4 кВ ф.7 | 0.4 | 131 |  |  | 131 |  |  |  |  | 131
771 | РЭС г. Ковров | ПС 110 кВ "Северная" |  | ф.6176 | ТП-38 | 6 | ВЛ-0,4 кВ ф.8 | 0.4 | 68 |  |  | 68 |  |  |  |  | 68
772 | РЭС г. Ковров | ПС 110 кВ "Северная" |  | ф.6176 | ТП-38 | 6 | ВЛ-0,4 кВ ф.14 | 0.4 | 5 |  |  | 5 |  |  |  |  | 5
773 | РЭС г. Ковров | ПС 110 кВ "Северная" |  | ф.6176 | ТП-38 | 6 | ВЛ-0,4 кВ ф.7 | 0.4 | 5 |  |  | 5 |  |  |  |  | 5
774 | РЭС г. Ковров | ПС 110 кВ "Северная" |  | ф.6176 | ТП-38 | 6 | ВЛ-0,4 кВ ф.10 | 0.4 | 1 |  |  | 1 |  |  |  |  | 1
775 | РЭС г. Ковров | ПС 110 кВ "Северная" |  | ф.6176 | ТП-38 | 6 | ВЛ-0,4 кВ ф.12 | 0.4 | 2 |  |  | 2 |  |  |  |  | 2
776 | РЭС г. Ковров | ПС 110 кВ "Северная" |  | ф.6176 | ТП-38 | 6 | КЛ-0,4 кВ ф.14 | 0.4 | 3 |  |  | 3 |  |  |  |  | 3
777 | РЭС г. Ковров | ПС 110 кВ "Северная" |  | ф.6176 | ТП-38 | 6 | КЛ-0,4 кВ ф.16 | 0.4 | 1 |  |  | 1 |  |  |  |  | 1
778 | РЭС г. Ковров | ПС 110 кВ "Северная" |  | ф.6176 | ТП-38 | 6 | КЛ-0,4 кВ ф.3 | 0.4 | 11 |  |  | 11 |  |  |  |  | 11
779 | РЭС г. Ковров | ПС 110 кВ "Северная" |  | ф.6176 | ТП-49 | 6 |  | 0.4 | 5 |  |  | 5 |  |  |  |  | 5
780 | РЭС г. Ковров | ПС 110 кВ "Северная" |  | ф.6176 | ТП-49 | 6 | КЛ-0,4 кВ ф.2 | 0.4 | 1 |  |  | 1 |  |  |  |  | 1
781 | РЭС г. Ковров | ПС 110 кВ "Северная" |  | ф.6176 | ТП-49 | 6 | КЛ-0,4 кВ ф.3 | 0.4 | 1 |  |  | 1 |  |  |  |  | 1
782 | РЭС г. Ковров | ПС 110 кВ "Северная" |  | ф.6176 | ТП-49 | 6 | КЛ-0,4 кВ ф.4 | 0.4 | 1 |  |  | 1 |  |  |  |  | 1
783 | РЭС г. Ковров | ПС 110 кВ "Северная" |  | ф.6176 | ТП-49 | 6 | КЛ-0,4 кВ ф.6 | 0.4 | 2 |  |  | 2 |  |  |  |  | 2
784 | РЭС г. Ковров | ПС 110 кВ "Северная" |  | ф.6176 | ТП-49 | 6 | КЛ-0,4 кВ ф.1 | 0.4 | 1 |  |  | 1 |  |  |  |  | 1
785 | РЭС г. Ковров | ПС 110 кВ "Северная" |  | ф.6176 | КТП-240 | 6 | КЛ-0,4 кВ | 0.4 | 1 |  |  | 1 |  |  |  |  | 1
786 | РЭС г. Ковров | ПС 110 кВ "КЭЗ" |  | ф.627 | ТП-149 | 6 |  | 0.4 | 10 |  |  | 10 |  |  |  |  | 10
787 | РЭС г. Ковров | ПС 110 кВ "КЭЗ" |  | ф.627 | ТП-149 | 6 | ВЛ-0,4 кВ ф.1 | 0.4 | 17 |  |  | 17 |  |  |  |  | 17
788 | РЭС г. Ковров | ПС 110 кВ "КЭЗ" |  | ф.627 | ТП-149 | 6 | ВЛ-0,4 кВ ф.14 | 0.4 | 102 |  |  | 102 |  |  |  |  | 102
789 | РЭС г. Ковров | ПС 110 кВ "КЭЗ" |  | ф.627 | ТП-149 | 6 | ВЛ-0,4 кВ ф.2 | 0.4 | 18 |  |  | 18 |  |  |  |  | 18
790 | РЭС г. Ковров | ПС 110 кВ "КЭЗ" |  | ф.627 | ТП-149 | 6 | ВЛ-0,4 кВ ф.4 | 0.4 | 97 |  |  | 97 |  |  |  |  | 97
791 | РЭС г. Ковров | ПС 110 кВ "КЭЗ" |  | ф.627 | ТП-149 | 6 | ВЛ-0,4 кВ ф.1 | 0.4 | 1 |  |  | 1 |  |  |  |  | 1
792 | РЭС г. Ковров | ПС 110 кВ "КЭЗ" |  | ф.627 | ТП-149 | 6 | ВЛ-0,4 кВ ф.2 | 0.4 | 2 |  |  | 2 |  |  |  |  | 2
793 | РЭС г. Ковров | ПС 110 кВ "КЭЗ" |  | ф.627 | ТП-149 | 6 | ВЛ-0,4 кВ ф.4 | 0.4 | 6 |  |  | 6 |  |  |  |  | 6
794 | РЭС г. Ковров | ПС 110 кВ "КЭЗ" |  | ф.627 | ТП-149 | 6 | ВЛ-0,4 кВ ф.6 | 0.4 | 1 |  |  | 1 |  |  |  |  | 1
795 | РЭС г. Ковров | ПС 110 кВ "КЭЗ" |  | ф.627 | ТП-149 | 6 | КЛ-0,4 кВ ф.2 | 0.4 | 9 |  |  | 9 |  |  |  |  | 9
796 | РЭС г. Ковров | ПС 110 кВ "КЭЗ" |  | ф.627 | ТП-149 | 6 | КЛ-0,4 кВ ф.8 | 0.4 | 1 |  |  | 1 |  |  |  |  | 1
797 | РЭС г. Ковров | ПС 110 кВ "КЭЗ" |  | ф.627 | ТП-149 | 6 | КЛ-0,4 кВ ф.10 | 0.4 | 1 |  |  | 1 |  |  |  |  | 1
798 | РЭС г. Ковров | ПС 110 кВ "КЭЗ" |  | ф.627 | ТП-149 | 6 | КЛ-0,4 кВ ф.12 | 0.4 | 1 |  |  | 1 |  |  |  |  | 1
799 | РЭС г. Ковров | ПС 110 кВ "КЭЗ" |  | ф.627 | ТП-149 | 6 | КЛ-0,4 кВ ф.7,16 | 0.4 | 1 |  |  | 1 |  |  |  |  | 1
800 | РЭС г. Ковров | ПС 110 кВ "КЭЗ" |  | ф.627 | ТП-180 | 6 |  | 0.4 | 3 |  |  | 3 |  |  |  |  | 3
801 | РЭС г. Ковров | ПС 110 кВ "КЭЗ" |  | ф.627 | ТП-180 | 6 | ВЛ-0,4 кВ ф.12 | 0.4 | 1 |  |  | 1 |  |  |  |  | 1
802 | РЭС г. Ковров | ПС 110 кВ "КЭЗ" |  | ф.627 | ТП-180 | 6 | ВЛ-0,4 кВ ф.13 | 0.4 | 1 |  |  | 1 |  |  |  |  | 1
803 | РЭС г. Ковров | ПС 110 кВ "КЭЗ" |  | ф.627 | ТП-180 | 6 | ВЛ-0,4 кВ ф.15 | 0.4 | 5 |  |  | 5 |  |  |  |  | 5
804 | РЭС г. Ковров | ПС 110 кВ "КЭЗ" |  | ф.627 | ТП-180 | 6 | ВЛ-0,4 кВ ф.16 | 0.4 | 10 |  |  | 10 |  |  |  |  | 10
805 | РЭС г. Ковров | ПС 110 кВ "КЭЗ" |  | ф.627 | ТП-180 | 6 | ВЛ-0,4 кВ ф.17 | 0.4 | 1 |  |  | 1 |  |  |  |  | 1
806 | РЭС г. Ковров | ПС 110 кВ "КЭЗ" |  | ф.627 | ТП-180 | 6 | ВЛ-0,4 кВ ф.19 | 0.4 | 1 |  |  | 1 |  |  |  |  | 1
807 | РЭС г. Ковров | ПС 110 кВ "КЭЗ" |  | ф.627 | ТП-180 | 6 | ВЛ-0,4 кВ ф.21 | 0.4 | 1 |  |  | 1 |  |  |  |  | 1
808 | РЭС г. Ковров | ПС 110 кВ "КЭЗ" |  | ф.627 | ТП-180 | 6 | ВЛ-0,4 кВ ф.22 | 0.4 | 9 |  |  | 9 |  |  |  |  | 9
809 | РЭС г. Ковров | ПС 110 кВ "КЭЗ" |  | ф.627 | ТП-180 | 6 | ВЛ-0,4 кВ ф.23 | 0.4 | 1 |  |  | 1 |  |  |  |  | 1
810 | РЭС г. Ковров | ПС 110 кВ "КЭЗ" |  | ф.627 | ТП-180 | 6 | ВЛ-0,4 кВ ф.24 | 0.4 | 1 |  |  | 1 |  |  |  |  | 1
811 | РЭС г. Ковров | ПС 110 кВ "КЭЗ" |  | ф.627 | ТП-180 | 6 | ВЛ-0,4 кВ ф.6 | 0.4 | 2 |  |  | 2 |  |  |  |  | 2
812 | РЭС г. Ковров | ПС 110 кВ "КЭЗ" |  | ф.627 | ТП-180 | 6 | ВЛ-0,4 кВ ф.8 | 0.4 | 1 |  |  | 1 |  |  |  |  | 1
813 | РЭС г. Ковров | ПС 110 кВ "КЭЗ" |  | ф.627 | ТП-180 | 6 | КЛ-0,4 кВ ф.4 | 0.4 | 1 |  |  | 1 |  |  |  |  | 1
814 | РЭС г. Ковров | ПС 110 кВ "КЭЗ" |  | ф.627 | ТП-180 | 6 | КЛ-0,4 кВ ф.7 | 0.4 | 3 |  |  | 3 |  |  |  |  | 3
815 | РЭС г. Ковров | ПС 110 кВ "КЭЗ" |  | ф.627 | ТП-180 | 6 | КЛ-0,4 кВ ф.8 | 0.4 | 1 |  |  | 1 |  |  |  |  | 1
816 | РЭС г. Ковров | ПС 110 кВ "КЭЗ" |  | ф.627 | ТП-189 | 6 |  | 0.4 | 4 |  |  | 4 |  |  |  |  | 4
817 | РЭС г. Ковров | ПС 110 кВ "КЭЗ" |  | ф.627 | ТП-189 | 6 | ВЛ-0,4 кВ ф.10 | 0.4 | 1 |  |  | 1 |  |  |  |  | 1
818 | РЭС г. Ковров | ПС 110 кВ "КЭЗ" |  | ф.627 | ТП-189 | 6 | ВЛ-0,4 кВ ф.11 | 0.4 | 3 |  |  | 3 |  |  |  |  | 3
819 | РЭС г. Ковров | ПС 110 кВ "КЭЗ" |  | ф.627 | ТП-189 | 6 | ВЛ-0,4 кВ ф.12 | 0.4 | 3 |  |  | 3 |  |  |  |  | 3
820 | РЭС г. Ковров | ПС 110 кВ "КЭЗ" |  | ф.627 | ТП-189 | 6 | ВЛ-0,4 кВ ф.2 | 0.4 | 3 |  |  | 3 |  |  |  |  | 3
821 | РЭС г. Ковров | ПС 110 кВ "КЭЗ" |  | ф.627 | ТП-189 | 6 | ВЛ-0,4 кВ ф.4 | 0.4 | 1 |  |  | 1 |  |  |  |  | 1
822 | РЭС г. Ковров | ПС 110 кВ "КЭЗ" |  | ф.627 | ТП-189 | 6 | ВЛ-0,4 кВ ф.5 | 0.4 | 3 |  |  | 3 |  |  |  |  | 3
823 | РЭС г. Ковров | ПС 110 кВ "КЭЗ" |  | ф.627 | ТП-189 | 6 | ВЛ-0,4 кВ ф.6 | 0.4 | 28 |  |  | 28 |  |  |  |  | 28
824 | РЭС г. Ковров | ПС 110 кВ "КЭЗ" |  | ф.627 | ТП-189 | 6 | ВЛ-0,4 кВ ф.7 | 0.4 | 2 |  |  | 2 |  |  |  |  | 2
825 | РЭС г. Ковров | ПС 110 кВ "КЭЗ" |  | ф.627 | ТП-189 | 6 | ВЛ-0,4 кВ ф.8 | 0.4 | 2 |  |  | 2 |  |  |  |  | 2
826 | РЭС г. Ковров | ПС 110 кВ "КЭЗ" |  | ф.627 | ТП-189 | 6 | ВЛ-0,4 кВ ф.9 | 0.4 | 17 |  |  | 17 |  |  |  |  | 17
827 | РЭС г. Ковров | ПС 110 кВ "КЭЗ" |  | ф.637 | ТП-156 | 6 |  | 0.4 | 16 |  |  | 16 |  |  |  |  | 16
828 | РЭС г. Ковров | ПС 110 кВ "КЭЗ" |  | ф.637 | ТП-156 | 6 | ВЛ-0,4 кВ ф.1 | 0.4 | 6 |  |  | 6 |  |  |  |  | 6
829 | РЭС г. Ковров | ПС 110 кВ "КЭЗ" |  | ф.637 | ТП-156 | 6 | ВЛ-0,4 кВ ф.10 | 0.4 | 1 |  |  | 1 |  |  |  |  | 1
830 | РЭС г. Ковров | ПС 110 кВ "КЭЗ" |  | ф.637 | ТП-156 | 6 | ВЛ-0,4 кВ ф.14 | 0.4 | 66 |  |  | 66 |  |  |  |  | 66
831 | РЭС г. Ковров | ПС 110 кВ "КЭЗ" |  | ф.637 | ТП-156 | 6 | ВЛ-0,4 кВ ф.15 | 0.4 | 1 |  |  | 1 |  |  |  |  | 1
832 | РЭС г. Ковров | ПС 110 кВ "КЭЗ" |  | ф.637 | ТП-156 | 6 | ВЛ-0,4 кВ ф.16 | 0.4 | 4 |  |  | 4 |  |  |  |  | 4
833 | РЭС г. Ковров | ПС 110 кВ "КЭЗ" |  | ф.637 | ТП-156 | 6 | ВЛ-0,4 кВ ф.2 | 0.4 | 6 |  |  | 6 |  |  |  |  | 6
834 | РЭС г. Ковров | ПС 110 кВ "КЭЗ" |  | ф.637 | ТП-156 | 6 | ВЛ-0,4 кВ ф.3 | 0.4 | 23 |  |  | 23 |  |  |  |  | 23
835 | РЭС г. Ковров | ПС 110 кВ "КЭЗ" |  | ф.637 | ТП-156 | 6 | ВЛ-0,4 кВ ф.5 | 0.4 | 1 |  |  | 1 |  |  |  |  | 1
836 | РЭС г. Ковров | ПС 110 кВ "КЭЗ" |  | ф.637 | ТП-175 | 6 |  | 0.4 | 40 |  |  | 40 |  |  |  |  | 40
837 | РЭС г. Ковров | ПС 110 кВ "КЭЗ" |  | ф.637 | ТП-175 | 6 | ВЛ-0,4 кВ ф.1 | 0.4 | 1 |  |  | 1 |  |  |  |  | 1
838 | РЭС г. Ковров | ПС 110 кВ "КЭЗ" |  | ф.637 | ТП-175 | 6 | ВЛ-0,4 кВ ф.11 | 0.4 | 2 |  |  | 2 |  |  |  |  | 2
839 | РЭС г. Ковров | ПС 110 кВ "КЭЗ" |  | ф.637 | ТП-175 | 6 | ВЛ-0,4 кВ ф.12 | 0.4 | 6 |  |  | 6 |  |  |  |  | 6
840 | РЭС г. Ковров | ПС 110 кВ "КЭЗ" |  | ф.637 | ТП-175 | 6 | ВЛ-0,4 кВ ф.13 | 0.4 | 31 |  |  | 31 |  |  |  |  | 31
841 | РЭС г. Ковров | ПС 110 кВ "КЭЗ" |  | ф.637 | ТП-175 | 6 | ВЛ-0,4 кВ ф.15 | 0.4 | 2 |  |  | 2 |  |  |  |  | 2
842 | РЭС г. Ковров | ПС 110 кВ "КЭЗ" |  | ф.637 | ТП-175 | 6 | ВЛ-0,4 кВ ф.16 | 0.4 | 4 |  |  | 4 |  |  |  |  | 4
843 | РЭС г. Ковров | ПС 110 кВ "КЭЗ" |  | ф.637 | ТП-175 | 6 | ВЛ-0,4 кВ ф.2 | 0.4 | 1 |  |  | 1 |  |  |  |  | 1
844 | РЭС г. Ковров | ПС 110 кВ "КЭЗ" |  | ф.637 | ТП-175 | 6 | ВЛ-0,4 кВ ф.3 | 0.4 | 1 |  |  | 1 |  |  |  |  | 1
845 | РЭС г. Ковров | ПС 110 кВ "КЭЗ" |  | ф.637 | ТП-175 | 6 | ВЛ-0,4 кВ ф.5 | 0.4 | 1 |  |  | 1 |  |  |  |  | 1
846 | РЭС г. Ковров | ПС 110 кВ "КЭЗ" |  | ф.637 | ТП-175 | 6 | ВЛ-0,4 кВ ф.6 | 0.4 | 2 |  |  | 2 |  |  |  |  | 2
847 | РЭС г. Ковров | ПС 110 кВ "КЭЗ" |  | ф.637 | ТП-175 | 6 | ВЛ-0,4 кВ ф.7 | 0.4 | 1 |  |  | 1 |  |  |  |  | 1
848 | РЭС г. Ковров | ПС 110 кВ "КЭЗ" |  | ф.637 | ТП-175 | 6 |  | 0.4 | 3 |  |  | 3 |  |  |  |  | 3
849 | РЭС г. Ковров | ПС 110 кВ "КЭЗ" |  | ф.637 | ТП-30 | 6 |  | 0.4 | 16 |  |  | 16 |  |  |  |  | 16
850 | РЭС г. Ковров | ПС 110 кВ "КЭЗ" |  | ф.637 | ТП-30 | 6 | ВЛ-0,4 кВ ф.1 | 0.4 | 2 |  |  | 2 |  |  |  |  | 2
851 | РЭС г. Ковров | ПС 110 кВ "КЭЗ" |  | ф.637 | ТП-30 | 6 | ВЛ-0,4 кВ ф.12 | 0.4 | 5 |  |  | 5 |  |  |  |  | 5
852 | РЭС г. Ковров | ПС 110 кВ "КЭЗ" |  | ф.637 | ТП-30 | 6 | ВЛ-0,4 кВ ф.13 | 0.4 | 2 |  |  | 2 |  |  |  |  | 2
853 | РЭС г. Ковров | ПС 110 кВ "КЭЗ" |  | ф.637 | ТП-30 | 6 | ВЛ-0,4 кВ ф.14 | 0.4 | 2 |  |  | 2 |  |  |  |  | 2
854 | РЭС г. Ковров | ПС 110 кВ "КЭЗ" |  | ф.637 | ТП-30 | 6 | ВЛ-0,4 кВ ф.16 | 0.4 | 1 |  |  | 1 |  |  |  |  | 1
855 | РЭС г. Ковров | ПС 110 кВ "КЭЗ" |  | ф.637 | ТП-30 | 6 | ВЛ-0,4 кВ ф.2 | 0.4 | 1 |  |  | 1 |  |  |  |  | 1
856 | РЭС г. Ковров | ПС 110 кВ "КЭЗ" |  | ф.637 | ТП-30 | 6 | ВЛ-0,4 кВ ф.3 | 0.4 | 1 |  |  | 1 |  |  |  |  | 1
857 | РЭС г. Ковров | ПС 110 кВ "КЭЗ" |  | ф.637 | ТП-30 | 6 | ВЛ-0,4 кВ ф.5 | 0.4 | 15 |  |  | 15 |  |  |  |  | 15
858 | РЭС г. Ковров | ПС 110 кВ "КЭЗ" |  | ф.637 | ТП-30 | 6 | ВЛ-0,4 кВ ф.6 | 0.4 | 9 |  |  | 9 |  |  |  |  | 9
859 | РЭС г. Ковров | ПС 110 кВ "КЭЗ" |  | ф.637 | ТП-30 | 6 | ВЛ-0,4 кВ ф.7 | 0.4 | 11 |  |  | 11 |  |  |  |  | 11
860 | РЭС г. Ковров | ПС 110 кВ "КЭЗ" |  | ф.637 | ТП-30 | 6 | ВЛ-0,4 кВ ф.10 | 0.4 | 1 |  |  | 1 |  |  |  |  | 1
861 | РЭС г. Ковров | ПС 110 кВ "КЭЗ" |  | ф.637 | ТП-30 | 6 | ВЛ-0,4 кВ ф.4 | 0.4 | 2 |  |  | 2 |  |  |  |  | 2
862 | РЭС г. Ковров | ПС 110 кВ "КЭЗ" |  | ф.637 | ТП-30 | 6 | ВЛ-0,4 кВ ф.9 | 0.4 | 1 |  |  | 1 |  |  |  |  | 1
863 | РЭС г. Ковров | ПС 110 кВ "КЭЗ" |  | ф.637 | ТП-30 | 6 | КЛ-0,4 кВ ф.1 | 0.4 | 2 |  |  | 2 |  |  |  |  | 2
864 | РЭС г. Ковров | ПС 110 кВ "КЭЗ" |  | ф.637 | ТП-30 | 6 | КЛ-0,4 кВ ф.12 | 0.4 | 2 |  |  | 2 |  |  |  |  | 2
865 | РЭС г. Ковров | ПС 110 кВ "КЭЗ" |  | ф.637 | ТП-30 | 6 | КЛ-0,4 кВ ф.5 | 0.4 | 2 |  |  | 2 |  |  |  |  | 2
866 | РЭС г. Ковров | ПС 110 кВ "КЭЗ" |  | ф.637 | ТП-30 | 6 | КЛ-0,4 кВ ф.6 | 0.4 | 2 |  |  | 2 |  |  |  |  | 2
867 | РЭС г. Ковров | ПС 110 кВ "КЭЗ" |  | ф.637 | ТП-30 | 6 | КЛ-0,4 кВ ф.11 | 0.4 | 2 |  |  | 2 |  |  |  |  | 2
868 | РЭС г. Ковров | ПС 110 кВ "КЭЗ" |  | ф.637 | ТП-30 | 6 | КЛ-0,4 кВ ф.8 | 0.4 | 1 |  |  | 1 |  |  |  |  | 1
869 | РЭС г. Ковров | ПС 110 кВ "КЭЗ" |  | ф.637 | ТП-44 | 6 |  | 0.4 | 18 |  |  | 18 |  |  |  |  | 18
870 | РЭС г. Ковров | ПС 110 кВ "КЭЗ" |  | ф.637 | ТП-44 | 6 | ВЛ-0,4 кВ ф.2 | 0.4 | 6 |  |  | 6 |  |  |  |  | 6
871 | РЭС г. Ковров | ПС 110 кВ "КЭЗ" |  | ф.637 | ТП-44 | 6 | ВЛ-0,4 кВ ф.3 | 0.4 | 1 |  |  | 1 |  |  |  |  | 1
872 | РЭС г. Ковров | ПС 110 кВ "КЭЗ" |  | ф.637 | ТП-44 | 6 | ВЛ-0,4 кВ ф.4 | 0.4 | 1 |  |  | 1 |  |  |  |  | 1
873 | РЭС г. Ковров | ПС 110 кВ "КЭЗ" |  | ф.637 | ТП-44 | 6 | ВЛ-0,4 кВ ф.5 | 0.4 | 13 |  |  | 13 |  |  |  |  | 13
874 | РЭС г. Ковров | ПС 110 кВ "КЭЗ" |  | ф.637 | ТП-44 | 6 | ВЛ-0,4 кВ ф.6 | 0.4 | 4 |  |  | 4 |  |  |  |  | 4
875 | РЭС г. Ковров | ПС 110 кВ "КЭЗ" |  | ф.637 | ТП-44 | 6 | ВЛ-0,4 кВ ф.12 | 0.4 | 1 |  |  | 1 |  |  |  |  | 1
876 | РЭС г. Ковров | ПС 110 кВ "КЭЗ" |  | ф.637 | ТП-44 | 6 | ВЛ-0,4 кВ ф.2 | 0.4 | 1 |  |  | 1 |  |  |  |  | 1
877 | РЭС г. Ковров | ПС 110 кВ "КЭЗ" |  | ф.637 | ТП-44 | 6 | ВЛ-0,4 кВ ф.4 | 0.4 | 3 |  |  | 3 |  |  |  |  | 3
878 | РЭС г. Ковров | ПС 110 кВ "КЭЗ" |  | ф.637 | ТП-44 | 6 | ВЛ-0,4 кВ ф.7 | 0.4 | 2 |  |  | 2 |  |  |  |  | 2
879 | РЭС г. Ковров | ПС 110 кВ "КЭЗ" |  | ф.637 | ТП-44 | 6 | КЛ-0,4 кВ ф.8 | 0.4 | 1 |  |  | 1 |  |  |  |  | 1
880 | РЭС г. Ковров | ПС 110 кВ "КЭЗ" |  | ф.637 | ТП-44 | 6 | КЛ-0,4 кВ ф.1 | 0.4 | 8 |  |  | 8 |  |  |  |  | 8
881 | РЭС г. Ковров | ПС 110 кВ "КЭЗ" |  | ф.637 | ТП-44 | 6 | КЛ-0,4 кВ ф.2 | 0.4 | 7 |  |  | 7 |  |  |  |  | 7
882 | РЭС г. Ковров | ПС 110 кВ "КЭЗ" |  | ф.637 | ТП-44 | 6 | ВЛ-0,4 кВ ф.5 | 0.4 | 1 |  |  | 1 |  |  |  |  | 1
883 | РЭС г. Ковров | ПС 110 кВ "КЭЗ" |  | ф.637 | ТП-56 | 6 |  | 0.4 | 13 |  |  | 13 |  |  |  |  | 13
884 | РЭС г. Ковров | ПС 110 кВ "КЭЗ" |  | ф.637 | ТП-56 | 6 | ВЛ-0,4 кВ ф.1 | 0.4 | 7 |  |  | 7 |  |  |  |  | 7
885 | РЭС г. Ковров | ПС 110 кВ "КЭЗ" |  | ф.637 | ТП-56 | 6 | ВЛ-0,4 кВ ф.2 | 0.4 | 3 |  |  | 3 |  |  |  |  | 3
886 | РЭС г. Ковров | ПС 110 кВ "КЭЗ" |  | ф.637 | ТП-56 | 6 | ВЛ-0,4 кВ ф.3 | 0.4 | 32 |  |  | 32 |  |  |  |  | 32
887 | РЭС г. Ковров | ПС 110 кВ "КЭЗ" |  | ф.637 | ТП-56 | 6 | ВЛ-0,4 кВ ф.9 | 0.4 | 2 |  |  | 2 |  |  |  |  | 2
888 | РЭС г. Ковров | ПС 110 кВ "КЭЗ" |  | ф.637 | ТП-56 | 6 | ВЛ-0,4 кВ ф.3 | 0.4 | 29 |  |  | 29 |  |  |  |  | 29
889 | РЭС г. Ковров | ПС 110 кВ "КЭЗ" |  | ф.637 | ТП-56 | 6 | ВЛ-0,4 кВ ф.4 | 0.4 | 8 |  |  | 8 |  |  |  |  | 8
890 | РЭС г. Ковров | ПС 110 кВ "КЭЗ" |  | ф.637 | ТП-56 | 6 | КЛ-0,4 кВ ф.3 | 0.4 | 1 |  |  | 1 |  |  |  |  | 1
891 | РЭС г. Ковров | ПС 110 кВ "КЭЗ" |  | ф.637 | ТП-57 | 6 |  | 0.4 | 5 |  |  | 5 |  |  |  |  | 5
892 | РЭС г. Ковров | ПС 110 кВ "КЭЗ" |  | ф.637 | ТП-57 | 6 | ВЛ-0,4 кВ ф.3 | 0.4 | 4 |  |  | 4 |  |  |  |  | 4
893 | РЭС г. Ковров | ПС 110 кВ "КЭЗ" |  | ф.637 | ТП-57 | 6 | ВЛ-0,4 кВ ф.5 | 0.4 | 6 |  |  | 6 |  |  |  |  | 6
894 | РЭС г. Ковров | ПС 110 кВ "КЭЗ" |  | ф.637 | ТП-57 | 6 | ВЛ-0,4 кВ ф.3 | 0.4 | 4 |  |  | 4 |  |  |  |  | 4
895 | РЭС г. Ковров | ПС 110 кВ "КЭЗ" |  | ф.637 | ТП-57 | 6 | КЛ-0,4 кВ ф.3 | 0.4 | 1 |  |  | 1 |  |  |  |  | 1
896 | РЭС г. Ковров | ПС 110 кВ "КЭЗ" |  | ф.637 | ТП-57 | 6 | КЛ-0,4 кВ ф.5 | 0.4 | 2 |  |  | 2 |  |  |  |  | 2
897 | РЭС г. Ковров | ПС 110 кВ "КЭЗ" |  | ф.637 | ТП-57 | 6 | КЛ-0,4 кВ ф.1 | 0.4 | 3 |  |  | 3 |  |  |  |  | 3
898 | РЭС г. Ковров | ПС 110 кВ "КЭЗ" |  | ф.637 | ТП-59 | 6 |  | 0.4 | 13 |  |  | 13 |  |  |  |  | 13
899 | РЭС г. Ковров | ПС 110 кВ "КЭЗ" |  | ф.637 | ТП-59 | 6 | ВЛ-0,4 кВ ф.13 | 0.4 | 17 |  |  | 17 |  |  |  |  | 17
900 | РЭС г. Ковров | ПС 110 кВ "КЭЗ" |  | ф.637 | ТП-59 | 6 | ВЛ-0,4 кВ ф.3 | 0.4 | 1 |  |  | 1 |  |  |  |  | 1
901 | РЭС г. Ковров | ПС 110 кВ "КЭЗ" |  | ф.637 | ТП-59 | 6 | ВЛ-0,4 кВ ф. | 0.4 | 3 |  |  | 3 |  |  |  |  | 3
902 | РЭС г. Ковров | ПС 110 кВ "КЭЗ" |  | ф.637 | ТП-59 | 6 | ВЛ-0,4 кВ ф.13 | 0.4 | 3 |  |  | 3 |  |  |  |  | 3
903 | РЭС г. Ковров | ПС 110 кВ "КЭЗ" |  | ф.637 | ТП-59 | 6 | ВЛ-0,4 кВ ф.5 | 0.4 | 1 |  |  | 1 |  |  |  |  | 1
904 | РЭС г. Ковров | ПС 110 кВ "КЭЗ" |  | ф.637 | ТП-59 | 6 | КЛ-0,4 кВ ф.3 | 0.4 | 3 |  |  | 3 |  |  |  |  | 3
905 | РЭС г. Ковров | ПС 110 кВ "КЭЗ" |  | ф.637 | ТП-59 | 6 | КЛ-0,4 кВ ф.7 | 0.4 | 1 |  |  | 1 |  |  |  |  | 1
906 | РЭС г. Ковров | ПС 110 кВ "КЭЗ" |  | ф.637 | ТП-86 | 6 |  | 0.4 | 69 |  |  | 69 |  |  |  |  | 69
907 | РЭС г. Ковров | ПС 110 кВ "КЭЗ" |  | ф.637 | ТП-86 | 6 | ВЛ-0,4 кВ ф.1 | 0.4 | 1 |  |  | 1 |  |  |  |  | 1
908 | РЭС г. Ковров | ПС 110 кВ "КЭЗ" |  | ф.637 | ТП-86 | 6 | ВЛ-0,4 кВ ф.10 | 0.4 | 2 |  |  | 2 |  |  |  |  | 2
909 | РЭС г. Ковров | ПС 110 кВ "КЭЗ" |  | ф.637 | ТП-86 | 6 | ВЛ-0,4 кВ ф.12 | 0.4 | 7 |  |  | 7 |  |  |  |  | 7
910 | РЭС г. Ковров | ПС 110 кВ "КЭЗ" |  | ф.637 | ТП-86 | 6 | ВЛ-0,4 кВ ф.13 | 0.4 | 6 |  |  | 6 |  |  |  |  | 6
911 | РЭС г. Ковров | ПС 110 кВ "КЭЗ" |  | ф.637 | ТП-86 | 6 | ВЛ-0,4 кВ ф.16 | 0.4 | 17 |  |  | 17 |  |  |  |  | 17
912 | РЭС г. Ковров | ПС 110 кВ "КЭЗ" |  | ф.637 | ТП-86 | 6 | ВЛ-0,4 кВ ф.2 | 0.4 | 2 |  |  | 2 |  |  |  |  | 2
913 | РЭС г. Ковров | ПС 110 кВ "КЭЗ" |  | ф.637 | ТП-86 | 6 | ВЛ-0,4 кВ ф.20 | 0.4 | 23 |  |  | 23 |  |  |  |  | 23
914 | РЭС г. Ковров | ПС 110 кВ "КЭЗ" |  | ф.637 | ТП-86 | 6 | ВЛ-0,4 кВ ф.3 | 0.4 | 1 |  |  | 1 |  |  |  |  | 1
915 | РЭС г. Ковров | ПС 110 кВ "КЭЗ" |  | ф.637 | ТП-86 | 6 | ВЛ-0,4 кВ ф.4 | 0.4 | 2 |  |  | 2 |  |  |  |  | 2
916 | РЭС г. Ковров | ПС 110 кВ "КЭЗ" |  | ф.637 | ТП-86 | 6 | ВЛ-0,4 кВ ф.5 | 0.4 | 1 |  |  | 1 |  |  |  |  | 1
917 | РЭС г. Ковров | ПС 110 кВ "КЭЗ" |  | ф.637 | ТП-86 | 6 | ВЛ-0,4 кВ ф.8 | 0.4 | 12 |  |  | 12 |  |  |  |  | 12
918 | РЭС г. Ковров | ПС 110 кВ "КЭЗ" |  | ф.637 | ТП-86 | 6 | ВЛ-0,4 кВ ф.9 | 0.4 | 4 |  |  | 4 |  |  |  |  | 4
919 | РЭС г. Ковров | ПС 110 кВ "КЭЗ" |  | ф.637 | ТП-86а | 6 | ВЛ-0,4 кВ ф.20 | 0.4 | 8 |  |  | 8 |  |  |  |  | 8
920 | РЭС г. Ковров | ПС 110 кВ "КЭЗ" |  | ф.641 | ТП-10 | 6 |  | 0.4 | 3 |  |  | 3 |  |  |  |  | 3
921 | РЭС г. Ковров | ПС 110 кВ "КЭЗ" |  | ф.641 | ТП-10 | 6 | ВЛ-0,4 кВ ф.12 | 0.4 | 8 |  |  | 8 |  |  |  |  | 8
922 | РЭС г. Ковров | ПС 110 кВ "КЭЗ" |  | ф.641 | ТП-10 | 6 | ВЛ-0,4 кВ ф.13 | 0.4 | 3 |  |  | 3 |  |  |  |  | 3
923 | РЭС г. Ковров | ПС 110 кВ "КЭЗ" |  | ф.641 | ТП-10 | 6 | ВЛ-0,4 кВ ф.16 | 0.4 | 2 |  |  | 2 |  |  |  |  | 2
924 | РЭС г. Ковров | ПС 110 кВ "КЭЗ" |  | ф.641 | ТП-10 | 6 | ВЛ-0,4 кВ ф.20 | 0.4 | 7 |  |  | 7 |  |  |  |  | 7
925 | РЭС г. Ковров | ПС 110 кВ "КЭЗ" |  | ф.641 | ТП-10 | 6 | ВЛ-0,4 кВ ф.22 | 0.4 | 5 |  |  | 5 |  |  |  |  | 5
926 | РЭС г. Ковров | ПС 110 кВ "КЭЗ" |  | ф.641 | ТП-10 | 6 | ВЛ-0,4 кВ ф.4 | 0.4 | 4 |  |  | 4 |  |  |  |  | 4
927 | РЭС г. Ковров | ПС 110 кВ "КЭЗ" |  | ф.641 | ТП-10 | 6 | ВЛ-0,4 кВ ф.7 | 0.4 | 1 |  |  | 1 |  |  |  |  | 1
928 | РЭС г. Ковров | ПС 110 кВ "КЭЗ" |  | ф.641 | ТП-10 | 6 | ВЛ-0,4 кВ ф.9 | 0.4 | 1 |  |  | 1 |  |  |  |  | 1
929 | РЭС г. Ковров | ПС 110 кВ "КЭЗ" |  | ф.641 | ТП-10 | 6 | ВЛ-0,4 кВ ф.11 | 0.4 | 1 |  |  | 1 |  |  |  |  | 1
930 | РЭС г. Ковров | ПС 110 кВ "КЭЗ" |  | ф.641 | ТП-10 | 6 | ВЛ-0,4 кВ ф.20 | 0.4 | 30 |  |  | 30 |  |  |  |  | 30
931 | РЭС г. Ковров | ПС 110 кВ "КЭЗ" |  | ф.641 | ТП-10 | 6 | КЛ-0,4 кВ ф.10 | 0.4 | 4 |  |  | 4 |  |  |  |  | 4
932 | РЭС г. Ковров | ПС 110 кВ "КЭЗ" |  | ф.641 | ТП-10 | 6 | КЛ-0,4 кВ ф.12 | 0.4 | 1 |  |  | 1 |  |  |  |  | 1
933 | РЭС г. Ковров | ПС 110 кВ "КЭЗ" |  | ф.641 | ТП-10 | 6 | КЛ-0,4 кВ ф.13 | 0.4 | 1 |  |  | 1 |  |  |  |  | 1
934 | РЭС г. Ковров | ПС 110 кВ "КЭЗ" |  | ф.641 | ТП-10 | 6 | КЛ-0,4 кВ ф.16 | 0.4 | 4 |  |  | 4 |  |  |  |  | 4
935 | РЭС г. Ковров | ПС 110 кВ "КЭЗ" |  | ф.641 | ТП-10 | 6 | КЛ-0,4 кВ ф.18 | 0.4 | 3 |  |  | 3 |  |  |  |  | 3
936 | РЭС г. Ковров | ПС 110 кВ "КЭЗ" |  | ф.641 | ТП-10 | 6 | КЛ-0,4 кВ ф.21 | 0.4 | 3 |  |  | 3 |  |  |  |  | 3
937 | РЭС г. Ковров | ПС 110 кВ "КЭЗ" |  | ф.641 | ТП-10 | 6 | КЛ-0,4 кВ ф.8 | 0.4 | 1 |  |  | 1 |  |  |  |  | 1
938 | РЭС г. Ковров | ПС 110 кВ "КЭЗ" |  | ф.641 | ТП-10 | 6 | КЛ-0,4 кВ ф.14 | 0.4 | 1 |  |  | 1 |  |  |  |  | 1
939 | РЭС г. Ковров | ПС 110 кВ "КЭЗ" |  | ф.641 | ТП-126 | 6 |  | 0.4 | 8 |  |  | 8 |  |  |  |  | 8
940 | РЭС г. Ковров | ПС 110 кВ "КЭЗ" |  | ф.641 | ТП-126 | 6 | ВЛ-0,4 кВ ф.1 | 0.4 | 2 |  |  | 2 |  |  |  |  | 2
941 | РЭС г. Ковров | ПС 110 кВ "КЭЗ" |  | ф.641 | ТП-126 | 6 | ВЛ-0,4 кВ ф.12 | 0.4 | 3 |  |  | 3 |  |  |  |  | 3
942 | РЭС г. Ковров | ПС 110 кВ "КЭЗ" |  | ф.641 | ТП-126 | 6 | ВЛ-0,4 кВ ф.27 | 0.4 | 1 |  |  | 1 |  |  |  |  | 1
943 | РЭС г. Ковров | ПС 110 кВ "КЭЗ" |  | ф.641 | ТП-126 | 6 | ВЛ-0,4 кВ ф.3 | 0.4 | 70 |  |  | 70 |  |  |  |  | 70
944 | РЭС г. Ковров | ПС 110 кВ "КЭЗ" |  | ф.641 | ТП-126 | 6 | ВЛ-0,4 кВ ф.4 | 0.4 | 1 |  |  | 1 |  |  |  |  | 1
945 | РЭС г. Ковров | ПС 110 кВ "КЭЗ" |  | ф.641 | ТП-126 | 6 | ВЛ-0,4 кВ ф.5 | 0.4 | 10 |  |  | 10 |  |  |  |  | 10
946 | РЭС г. Ковров | ПС 110 кВ "КЭЗ" |  | ф.641 | ТП-126 | 6 | ВЛ-0,4 кВ ф.8 | 0.4 | 62 |  |  | 62 |  |  |  |  | 62
947 | РЭС г. Ковров | ПС 110 кВ "КЭЗ" |  | ф.641 | ТП-126 | 6 | КЛ-0,4 кВ ф.12 | 0.4 | 2 |  |  | 2 |  |  |  |  | 2
948 | РЭС г. Ковров | ПС 110 кВ "КЭЗ" |  | ф.641 | ТП-126 | 6 | КЛ-0,4 кВ ф.4 | 0.4 | 2 |  |  | 2 |  |  |  |  | 2
949 | РЭС г. Ковров | ПС 110 кВ "КЭЗ" |  | ф.641 | ТП-126 | 6 | КЛ-0,4 кВ ф.7 | 0.4 | 1 |  |  | 1 |  |  |  |  | 1
950 | РЭС г. Ковров | ПС 110 кВ "КЭЗ" |  | ф.641 | ТП-144 | 6 |  | 0.4 | 20 |  |  | 20 |  |  |  |  | 20
951 | РЭС г. Ковров | ПС 110 кВ "КЭЗ" |  | ф.641 | ТП-144 | 6 | ВЛ-0,4 кВ ф.14 | 0.4 | 2 |  |  | 2 |  |  |  |  | 2
952 | РЭС г. Ковров | ПС 110 кВ "КЭЗ" |  | ф.641 | ТП-144 | 6 | ВЛ-0,4 кВ ф.15 | 0.4 | 1 |  |  | 1 |  |  |  |  | 1
953 | РЭС г. Ковров | ПС 110 кВ "КЭЗ" |  | ф.641 | ТП-144 | 6 | ВЛ-0,4 кВ ф.17 | 0.4 | 6 |  |  | 6 |  |  |  |  | 6
954 | РЭС г. Ковров | ПС 110 кВ "КЭЗ" |  | ф.641 | ТП-144 | 6 | ВЛ-0,4 кВ ф.18 | 0.4 | 2 |  |  | 2 |  |  |  |  | 2
955 | РЭС г. Ковров | ПС 110 кВ "КЭЗ" |  | ф.641 | ТП-144 | 6 | ВЛ-0,4 кВ ф.2 | 0.4 | 10 |  |  | 10 |  |  |  |  | 10
956 | РЭС г. Ковров | ПС 110 кВ "КЭЗ" |  | ф.641 | ТП-144 | 6 | ВЛ-0,4 кВ ф.20 | 0.4 | 1 |  |  | 1 |  |  |  |  | 1
957 | РЭС г. Ковров | ПС 110 кВ "КЭЗ" |  | ф.641 | ТП-144 | 6 | ВЛ-0,4 кВ ф.6 | 0.4 | 1 |  |  | 1 |  |  |  |  | 1
958 | РЭС г. Ковров | ПС 110 кВ "КЭЗ" |  | ф.641 | ТП-144 | 6 | ВЛ-0,4 кВ ф.9 | 0.4 | 1 |  |  | 1 |  |  |  |  | 1
959 | РЭС г. Ковров | ПС 110 кВ "КЭЗ" |  | ф.641 | ТП-23 | 6 |  | 0.4 | 4 |  |  | 4 |  |  |  |  | 4
960 | РЭС г. Ковров | ПС 110 кВ "КЭЗ" |  | ф.641 | ТП-23 | 6 | ВЛ-0,4 кВ ф.2 | 0.4 | 1 |  |  | 1 |  |  |  |  | 1
961 | РЭС г. Ковров | ПС 110 кВ "КЭЗ" |  | ф.641 | ТП-23 | 6 | ВЛ-0,4 кВ ф.3 | 0.4 | 156 |  |  | 156 |  |  |  |  | 156
962 | РЭС г. Ковров | ПС 110 кВ "КЭЗ" |  | ф.641 | ТП-23 | 6 | ВЛ-0,4 кВ ф.4 | 0.4 | 61 |  |  | 61 |  |  |  |  | 61
963 | РЭС г. Ковров | ПС 110 кВ "КЭЗ" |  | ф.641 | ТП-23 | 6 | ВЛ-0,4 кВ ф.3 | 0.4 | 17 |  |  | 17 |  |  |  |  | 17
964 | РЭС г. Ковров | ПС 110 кВ "КЭЗ" |  | ф.641 | ТП-23 | 6 | ВЛ-0,4 кВ ф.4 | 0.4 | 2 |  |  | 2 |  |  |  |  | 2
965 | РЭС г. Ковров | ПС 110 кВ "КЭЗ" |  | ф.641 | ТП-232 | 6 |  | 0.4 | 1 |  |  | 1 |  |  |  |  | 1
966 | РЭС г. Ковров | ПС 110 кВ "КЭЗ" |  | ф.641 | ТП-232 | 6 | ВЛ-0,4 кВ ф.5 | 0.4 | 1 |  |  | 1 |  |  |  |  | 1
967 | РЭС г. Ковров | ПС 110 кВ "КЭЗ" |  | ф.641 | ТП-232 | 6 | КЛ-0,4 кВ ф.1 | 0.4 | 1 |  |  | 1 |  |  |  |  | 1
968 | РЭС г. Ковров | ПС 110 кВ "КЭЗ" |  | ф.641 | ТП-232 | 6 | КЛ-0,4 кВ ф.2 | 0.4 | 1 |  |  | 1 |  |  |  |  | 1
969 | РЭС г. Ковров | ПС 110 кВ "КЭЗ" |  | ф.641 | ТП-232 | 6 | КЛ-0,4 кВ ф.3 | 0.4 | 1 |  |  | 1 |  |  |  |  | 1
970 | РЭС г. Ковров | ПС 110 кВ "КЭЗ" |  | ф.641 | ТП-232 | 6 | КЛ-0,4 кВ ф.4 | 0.4 | 1 |  |  | 1 |  |  |  |  | 1
971 | РЭС г. Ковров | ПС 110 кВ "КЭЗ" |  | ф.641 | ТП-232 | 6 | КЛ-0,4 кВ ф.5 | 0.4 | 1 |  |  | 1 |  |  |  |  | 1
972 | РЭС г. Ковров | ПС 110 кВ "КЭЗ" |  | ф.641 | ТП-23а | 6 | ВЛ-0,4 кВ ф.1 | 0.4 | 69 |  |  | 69 |  |  |  |  | 69
973 | РЭС г. Ковров | ПС 110 кВ "КЭЗ" |  | ф.641 | ТП-23а | 6 | ВЛ-0,4 кВ ф.2 | 0.4 | 1 |  |  | 1 |  |  |  |  | 1
974 | РЭС г. Ковров | ПС 110 кВ "КЭЗ" |  | ф.641 | ТП-23а | 6 | ВЛ-0,4 кВ ф.4 | 0.4 | 1 |  |  | 1 |  |  |  |  | 1
975 | РЭС г. Ковров | ПС 110 кВ "КЭЗ" |  | ф.641 | ТП-23а | 6 | ВЛ-0,4 кВ ф.5 | 0.4 | 10 |  |  | 10 |  |  |  |  | 10
976 | РЭС г. Ковров | ПС 110 кВ "КЭЗ" |  | ф.641 | ТП-23а | 6 | ВЛ-0,4 кВ ф.5 | 0.4 | 4 |  |  | 4 |  |  |  |  | 4
977 | РЭС г. Ковров | ПС 110 кВ "КЭЗ" |  | ф.641 | ТП-23а | 6 | ВЛ-0,4 кВ ф.1 | 0.4 | 4 |  |  | 4 |  |  |  |  | 4
978 | РЭС г. Ковров | ПС 110 кВ "КЭЗ" |  | ф.641 | ТП-23а | 6 | ВЛ-0,4 кВ ф.5 | 0.4 | 3 |  |  | 3 |  |  |  |  | 3
979 | РЭС г. Ковров | ПС 110 кВ "КЭЗ" |  | ф.641 | ТП-25 | 6 |  | 0.4 | 5 |  |  | 5 |  |  |  |  | 5
980 | РЭС г. Ковров | ПС 110 кВ "КЭЗ" |  | ф.641 | ТП-25 | 6 | ВЛ-0,4 кВ ф.1 | 0.4 | 39 |  |  | 39 |  |  |  |  | 39
981 | РЭС г. Ковров | ПС 110 кВ "КЭЗ" |  | ф.641 | ТП-25 | 6 | ВЛ-0,4 кВ ф.3 | 0.4 | 96 |  |  | 96 |  |  |  |  | 96
982 | РЭС г. Ковров | ПС 110 кВ "КЭЗ" |  | ф.641 | ТП-25 | 6 | ВЛ-0,4 кВ ф.8 | 0.4 | 22 |  |  | 22 |  |  |  |  | 22
983 | РЭС г. Ковров | ПС 110 кВ "КЭЗ" |  | ф.641 | ТП-25 | 6 | ВЛ-0,4 кВ ф.9 | 0.4 | 41 |  |  | 41 |  |  |  |  | 41
984 | РЭС г. Ковров | ПС 110 кВ "КЭЗ" |  | ф.641 | ТП-25 | 6 | ВЛ-0,4 кВ ф.1 | 0.4 | 6 |  |  | 6 |  |  |  |  | 6
985 | РЭС г. Ковров | ПС 110 кВ "КЭЗ" |  | ф.641 | ТП-25 | 6 | ВЛ-0,4 кВ ф.2 | 0.4 | 2 |  |  | 2 |  |  |  |  | 2
986 | РЭС г. Ковров | ПС 110 кВ "КЭЗ" |  | ф.641 | ТП-25 | 6 | ВЛ-0,4 кВ ф.6 | 0.4 | 1 |  |  | 1 |  |  |  |  | 1
987 | РЭС г. Ковров | ПС 110 кВ "КЭЗ" |  | ф.641 | ТП-25 | 6 | ВЛ-0,4 кВ ф.8 | 0.4 | 4 |  |  | 4 |  |  |  |  | 4
988 | РЭС г. Ковров | ПС 110 кВ "КЭЗ" |  | ф.641 | ТП-42 | 6 |  | 0.4 | 16 |  |  | 16 |  |  |  |  | 16
989 | РЭС г. Ковров | ПС 110 кВ "КЭЗ" |  | ф.641 | ТП-42 | 6 | ВЛ-0,4 кВ ф.2 | 0.4 | 3 |  |  | 3 |  |  |  |  | 3
990 | РЭС г. Ковров | ПС 110 кВ "КЭЗ" |  | ф.641 | ТП-42 | 6 | ВЛ-0,4 кВ ф.5 | 0.4 | 2 |  |  | 2 |  |  |  |  | 2
991 | РЭС г. Ковров | ПС 110 кВ "КЭЗ" |  | ф.641 | ТП-42 | 6 | ВЛ-0,4 кВ ф.6 | 0.4 | 11 |  |  | 11 |  |  |  |  | 11
992 | РЭС г. Ковров | ПС 110 кВ "КЭЗ" |  | ф.641 | ТП-42 | 6 | ВЛ-0,4 кВ ф.7 | 0.4 | 35 |  |  | 35 |  |  |  |  | 35
993 | РЭС г. Ковров | ПС 110 кВ "КЭЗ" |  | ф.641 | ТП-42 | 6 | ВЛ-0,4 кВ ф.8 | 0.4 | 3 |  |  | 3 |  |  |  |  | 3
994 | РЭС г. Ковров | ПС 110 кВ "КЭЗ" |  | ф.641 | ТП-42 | 6 | ВЛ-0,4 кВ ф.3 | 0.4 | 4 |  |  | 4 |  |  |  |  | 4
995 | РЭС г. Ковров | ПС 110 кВ "КЭЗ" |  | ф.641 | ТП-42 | 6 | ВЛ-0,4 кВ ф.6 | 0.4 | 20 |  |  | 20 |  |  |  |  | 20
996 | РЭС г. Ковров | ПС 110 кВ "КЭЗ" |  | ф.641 | ТП-42 | 6 | ВЛ-0,4 кВ ф.7 | 0.4 | 34 |  |  | 34 |  |  |  |  | 34
997 | РЭС г. Ковров | ПС 110 кВ "КЭЗ" |  | ф.641 | ТП-42 | 6 | КЛ-0,4 кВ ф.5 | 0.4 | 3 |  |  | 3 |  |  |  |  | 3
998 | РЭС г. Ковров | ПС 110 кВ "КЭЗ" |  | ф.641 | ТП-42 | 6 | КЛ-0,4 кВ ф.6 | 0.4 | 3 |  |  | 3 |  |  |  |  | 3
999 | РЭС г. Ковров | ПС 110 кВ "КЭЗ" |  | ф.641 | ТП-42 | 6 | КЛ-0,4 кВ ф.7 | 0.4 | 5 |  |  | 5 |  |  |  |  | 5
1000 | РЭС г. Ковров | ПС 110 кВ "КЭЗ" |  | ф.641 | ТП-42 | 6 | КЛ-0,4 кВ ф.8 | 0.4 | 2 |  |  | 2 |  |  |  |  | 2
1001 | РЭС г. Ковров | ПС 110 кВ "Луч" |  | ф.6002 | ТП-150 | 6 |  | 0.4 | 2 |  |  | 2 |  |  |  |  | 2
1002 | РЭС г. Ковров | ПС 110 кВ "Луч" |  | ф.6014, 6003 | ЦРП-4 | 6 |  | 0.4 | 3 |  | 2 | 1 |  |  |  | 1 |  | 2
1003 | РЭС г. Ковров | ПС 110 кВ "Луч" |  | ф.6014, 6003 | ЦРП-4 | 6 | КЛ-6 кВ ф.63 | 6 | 1 |  |  | 1 |  |  |  | 1
1004 | РЭС г. Ковров | ПС 110 кВ "Луч" |  | ф.6003 | ТП-101 | 6 |  | 0.4 | 1 |  |  | 1 |  |  |  |  | 1
1005 | РЭС г. Ковров | ПС 110 кВ "Луч" |  | ф.6003 | ТП-105 | 6 |  | 0.4 | 7 |  |  | 7 |  |  |  |  | 7
1006 | РЭС г. Ковров | ПС 110 кВ "Луч" |  | ф.6003 | ТП-127 | 6 |  | 0.4 | 30 |  |  | 30 |  |  |  |  | 30
1007 | РЭС г. Ковров | ПС 110 кВ "Луч" |  | ф.6003 | ТП-127 | 6 | ВЛ-0,4 кВ ф.1 | 0.4 | 16 |  |  | 16 |  |  |  |  | 16
1008 | РЭС г. Ковров | ПС 110 кВ "Луч" |  | ф.6003 | ТП-127 | 6 | ВЛ-0,4 кВ ф.11 | 0.4 | 4 |  |  | 4 |  |  |  |  | 4
1009 | РЭС г. Ковров | ПС 110 кВ "Луч" |  | ф.6003 | ТП-127 | 6 | ВЛ-0,4 кВ ф.12 | 0.4 | 2 |  |  | 2 |  |  |  |  | 2
1010 | РЭС г. Ковров | ПС 110 кВ "Луч" |  | ф.6003 | ТП-127 | 6 | ВЛ-0,4 кВ ф.15 | 0.4 | 3 |  |  | 3 |  |  |  |  | 3
1011 | РЭС г. Ковров | ПС 110 кВ "Луч" |  | ф.6003 | ТП-127 | 6 | ВЛ-0,4 кВ ф.17 | 0.4 | 1 |  |  | 1 |  |  |  |  | 1
1012 | РЭС г. Ковров | ПС 110 кВ "Луч" |  | ф.6003 | ТП-127 | 6 | ВЛ-0,4 кВ ф.19 | 0.4 | 2 |  |  | 2 |  |  |  |  | 2
1013 | РЭС г. Ковров | ПС 110 кВ "Луч" |  | ф.6003 | ТП-127 | 6 | ВЛ-0,4 кВ ф.2 | 0.4 | 8 |  |  | 8 |  |  |  |  | 8
1014 | РЭС г. Ковров | ПС 110 кВ "Луч" |  | ф.6003 | ТП-127 | 6 | ВЛ-0,4 кВ ф.3 | 0.4 | 7 |  |  | 7 |  |  |  |  | 7
1015 | РЭС г. Ковров | ПС 110 кВ "Луч" |  | ф.6003 | ТП-127 | 6 | ВЛ-0,4 кВ ф.4 | 0.4 | 6 |  |  | 6 |  |  |  |  | 6
1016 | РЭС г. Ковров | ПС 110 кВ "Луч" |  | ф.6003 | ТП-127 | 6 | ВЛ-0,4 кВ ф.7 | 0.4 | 5 |  |  | 5 |  |  |  |  | 5
1017 | РЭС г. Ковров | ПС 110 кВ "Луч" |  | ф.6003 | ТП-127 | 6 | ВЛ-0,4 кВ ф.8 | 0.4 | 4 |  |  | 4 |  |  |  |  | 4
1018 | РЭС г. Ковров | ПС 110 кВ "Луч" |  | ф.6003 | ТП-127 | 6 | ВЛ-0,4 кВ ф.9 | 0.4 | 4 |  |  | 4 |  |  |  |  | 4
1019 | РЭС г. Ковров | ПС 110 кВ "Луч" |  | ф.6003 | ТП-127 | 6 | КЛ-6 кВ ф.26 | 6 | 1 |  | 1 | [6 empty] | 1
1020 | РЭС г. Ковров | ПС 110 кВ "Луч" |  | ф.6003 | ТП-152 | 6 |  | 0.4 | 33 |  |  | 33 |  |  |  |  | 33
1021 | РЭС г. Ковров | ПС 110 кВ "Луч" |  | ф.6003 | ТП-152 | 6 | ВЛ-0,4 кВ ф.12 | 0.4 | 1 |  |  | 1 |  |  |  |  | 1
1022 | РЭС г. Ковров | ПС 110 кВ "Луч" |  | ф.6003 | ТП-152 | 6 | ВЛ-0,4 кВ ф.13 | 0.4 | 1 |  |  | 1 |  |  |  |  | 1
1023 | РЭС г. Ковров | ПС 110 кВ "Луч" |  | ф.6003 | ТП-152 | 6 | ВЛ-0,4 кВ ф.16 | 0.4 | 2 |  |  | 2 |  |  |  |  | 2
1024 | РЭС г. Ковров | ПС 110 кВ "Луч" |  | ф.6003 | ТП-152 | 6 | ВЛ-0,4 кВ ф.5 | 0.4 | 1 |  |  | 1 |  |  |  |  | 1
1025 | РЭС г. Ковров | ПС 110 кВ "Луч" |  | ф.6003 | ТП-152 | 6 | ВЛ-0,4 кВ ф.7 | 0.4 | 8 |  |  | 8 |  |  |  |  | 8
1026 | РЭС г. Ковров | ПС 110 кВ "Луч" |  | ф.6003 | ТП-152 | 6 | ВЛ-0,4 кВ ф.8 | 0.4 | 1 |  |  | 1 |  |  |  |  | 1
1027 | РЭС г. Ковров | ПС 110 кВ "Луч" |  | ф.6003 | ТП-171 | 6 |  | 0.4 | 3 |  |  | 3 |  |  |  |  | 3
1028 | РЭС г. Ковров | ПС 110 кВ "Луч" |  | ф.6003 | ТП-171 | 6 | ВЛ-0,4 кВ ф.5 | 0.4 | 3 |  |  | 3 |  |  |  |  | 3
1029 | РЭС г. Ковров | ПС 110 кВ "Луч" |  | ф.6003 | ТП-171 | 6 | ВЛ-0,4 кВ ф.9 | 0.4 | 6 |  |  | 6 |  |  |  |  | 6
1030 | РЭС г. Ковров | ПС 110 кВ "Луч" |  | ф.6003 | ТП-172 | 6 |  | 0.4 | 16 |  |  | 16 |  |  |  |  | 16
1031 | РЭС г. Ковров | ПС 110 кВ "Луч" |  | ф.6003 | ТП-172 | 6 | ВЛ-0,4 кВ ф.17 | 0.4 | 3 |  |  | 3 |  |  |  |  | 3
1032 | РЭС г. Ковров | ПС 110 кВ "Луч" |  | ф.6003 | ТП-172 | 6 | ВЛ-0,4 кВ ф.21 | 0.4 | 1 |  |  | 1 |  |  |  |  | 1
1033 | РЭС г. Ковров | ПС 110 кВ "Луч" |  | ф.6003 | ТП-172 | 6 | ВЛ-0,4 кВ ф.26 | 0.4 | 2 |  |  | 2 |  |  |  |  | 2
1034 | РЭС г. Ковров | ПС 110 кВ "Луч" |  | ф.6003 | ТП-172 | 6 | ВЛ-0,4 кВ ф.29 | 0.4 | 1 |  |  | 1 |  |  |  |  | 1
1035 | РЭС г. Ковров | ПС 110 кВ "Луч" |  | ф.6003 | ТП-172 | 6 | ВЛ-0,4 кВ ф.5 | 0.4 | 62 |  |  | 62 |  |  |  |  | 62
1036 | РЭС г. Ковров | ПС 110 кВ "Луч" |  | ф.6003 | ТП-172 | 6 | ВЛ-0,4 кВ ф.5 | 0.4 | 9 |  |  | 9 |  |  |  |  | 9
1037 | РЭС г. Ковров | ПС 110 кВ "Луч" |  | ф.6003 | ТП-172 | 6 | КЛ-0,4 кВ ф.12 | 0.4 | 1 |  |  | 1 |  |  |  |  | 1
1038 | РЭС г. Ковров | ПС 110 кВ "Луч" |  | ф.6003 | ТП-172 | 6 | КЛ-0,4 кВ ф.14 | 0.4 | 2 |  |  | 2 |  |  |  |  | 2
1039 | РЭС г. Ковров | ПС 110 кВ "Луч" |  | ф.6003 | ТП-172 | 6 | КЛ-0,4 кВ ф.15 | 0.4 | 2 |  |  | 2 |  |  |  |  | 2
1040 | РЭС г. Ковров | ПС 110 кВ "Луч" |  | ф.6003 | ТП-172 | 6 | КЛ-0,4 кВ ф.16 | 0.4 | 2 |  |  | 2 |  |  |  |  | 2
1041 | РЭС г. Ковров | ПС 110 кВ "Луч" |  | ф.6003 | ТП-172 | 6 | КЛ-0,4 кВ ф.18 | 0.4 | 1 |  |  | 1 |  |  |  |  | 1
1042 | РЭС г. Ковров | ПС 110 кВ "Луч" |  | ф.6003 | ТП-172 | 6 | КЛ-0,4 кВ ф.20 | 0.4 | 1 |  |  | 1 |  |  |  |  | 1
1043 | РЭС г. Ковров | ПС 110 кВ "Луч" |  | ф.6003 | ТП-172 | 6 | КЛ-0,4 кВ ф.22 | 0.4 | 1 |  |  | 1 |  |  |  |  | 1
1044 | РЭС г. Ковров | ПС 110 кВ "Луч" |  | ф.6003 | ТП-172 | 6 | КЛ-0,4 кВ ф.24 | 0.4 | 2 |  |  | 2 |  |  |  |  | 2
1045 | РЭС г. Ковров | ПС 110 кВ "Луч" |  | ф.6003 | ТП-172 | 6 | КЛ-0,4 кВ ф.3 | 0.4 | 2 |  |  | 2 |  |  |  |  | 2
1046 | РЭС г. Ковров | ПС 110 кВ "Луч" |  | ф.6003 | ТП-172 | 6 | КЛ-0,4 кВ ф.31 | 0.4 | 2 |  |  | 2 |  |  |  |  | 2
1047 | РЭС г. Ковров | ПС 110 кВ "Луч" |  | ф.6003 | ТП-172 | 6 | КЛ-0,4 кВ ф.32 | 0.4 | 1 |  |  | 1 |  |  |  |  | 1
1048 | РЭС г. Ковров | ПС 110 кВ "Луч" |  | ф.6003 | ТП-172 | 6 | КЛ-0,4 кВ ф.7 | 0.4 | 2 |  |  | 2 |  |  |  |  | 2
1049 | РЭС г. Ковров | ПС 110 кВ "Луч" |  | ф.6003 | ТП-172 | 6 | КЛ-0,4 кВ ф.8 | 0.4 | 1 |  |  | 1 |  |  |  |  | 1
1050 | РЭС г. Ковров | ПС 110 кВ "Луч" |  | ф.6003 | ТП-172 | 6 | КЛ-0,4 кВ ф.9 | 0.4 | 2 |  |  | 2 |  |  |  |  | 2
1051 | РЭС г. Ковров | ПС 110 кВ "Луч" |  | ф.6003 | ТП-172 | 6 | КЛ-0,4 кВ ф.1 | 0.4 | 1 |  |  | 1 |  |  |  |  | 1
1052 | РЭС г. Ковров | ПС 110 кВ "Луч" |  | ф.6003 | ТП-172 | 6 | КЛ-0,4 кВ ф.11 | 0.4 | 2 |  |  | 2 |  |  |  |  | 2
1053 | РЭС г. Ковров | ПС 110 кВ "Луч" |  | ф.6003 | ТП-172 | 6 | КЛ-0,4 кВ ф.19,20 | 0.4 | 1 |  |  | 1 |  |  |  |  | 1
1054 | РЭС г. Ковров | ПС 110 кВ "Луч" |  | ф.6003 | ТП-172 | 6 | КЛ-0,4 кВ ф.32 | 0.4 | 1 |  |  | 1 |  |  |  |  | 1
1055 | РЭС г. Ковров | ПС 110 кВ "Луч" |  | ф.6003 | ТП-172 | 6 | КЛ-0,4 кВ ф.6 | 0.4 | 1 |  |  | 1 |  |  |  |  | 1
1056 | РЭС г. Ковров | ПС 110 кВ "Луч" |  | ф.6003 | ТП-172 | 6 | КЛ-0,4 кВ ф.7,10 | 0.4 | 2 |  |  | 2 |  |  |  |  | 2
1057 | РЭС г. Ковров | ПС 110 кВ "Луч" |  | ф.6003 | ТП-172 | 6 | КЛ-0,4 кВ ф.8 | 0.4 | 1 |  |  | 1 |  |  |  |  | 1
1058 | РЭС г. Ковров | ПС 110 кВ "Луч" |  | ф.6003 | ТП-172 | 6 | КЛ-0,4 кВ ф.8,12 | 0.4 | 4 |  |  | 4 |  |  |  |  | 4
1059 | РЭС г. Ковров | ПС 110 кВ "Луч" |  | ф.6003 | ТП-172 | 6 | КЛ-0,4 кВ ф.1 | 0.4 | 1 |  |  | 1 |  |  |  |  | 1
1060 | РЭС г. Ковров | ПС 110 кВ "Луч" |  | ф.6003 | ТП-195 | 6 |  | 0.4 | 29 |  |  | 29 |  |  |  |  | 29
1061 | РЭС г. Ковров | ПС 110 кВ "Луч" |  | ф.6003 | ТП-195 | 6 | ВЛ-0,4 кВ ф.17 | 0.4 | 1 |  |  | 1 |  |  |  |  | 1
1062 | РЭС г. Ковров | ПС 110 кВ "Луч" |  | ф.6003 | ТП-195 | 6 | ВЛ-0,4 кВ ф.19 | 0.4 | 2 |  |  | 2 |  |  |  |  | 2
1063 | РЭС г. Ковров | ПС 110 кВ "Луч" |  | ф.6003 | ТП-195 | 6 | ВЛ-0,4 кВ ф.2 | 0.4 | 1 |  |  | 1 |  |  |  |  | 1
1064 | РЭС г. Ковров | ПС 110 кВ "Луч" |  | ф.6003 | ТП-195 | 6 | ВЛ-0,4 кВ ф.23 | 0.4 | 1 |  |  | 1 |  |  |  |  | 1
1065 | РЭС г. Ковров | ПС 110 кВ "Луч" |  | ф.6003 | ТП-195 | 6 | ВЛ-0,4 кВ ф.28 | 0.4 | 1 |  |  | 1 |  |  |  |  | 1
1066 | РЭС г. Ковров | ПС 110 кВ "Луч" |  | ф.6003 | ТП-195 | 6 | ВЛ-0,4 кВ ф.3 | 0.4 | 2 |  |  | 2 |  |  |  |  | 2
1067 | РЭС г. Ковров | ПС 110 кВ "Луч" |  | ф.6003 | ТП-195 | 6 | ВЛ-0,4 кВ ф.4 | 0.4 | 1 |  |  | 1 |  |  |  |  | 1
1068 | РЭС г. Ковров | ПС 110 кВ "Луч" |  | ф.6003 | ТП-195 | 6 | ВЛ-0,4 кВ ф.9 | 0.4 | 1 |  |  | 1 |  |  |  |  | 1
1069 | РЭС г. Ковров | ПС 110 кВ "Луч" |  | ф.6003 | ТП-195 | 6 | КЛ-0,4 кВ ф.12 | 0.4 | 3 |  |  | 3 |  |  |  |  | 3
1070 | РЭС г. Ковров | ПС 110 кВ "Луч" |  | ф.6003 | ТП-195 | 6 | КЛ-0,4 кВ ф.18 | 0.4 | 1 |  |  | 1 |  |  |  |  | 1
1071 | РЭС г. Ковров | ПС 110 кВ "Луч" |  | ф.6003 | ТП-195 | 6 | КЛ-0,4 кВ ф.2 | 0.4 | 2 |  |  | 2 |  |  |  |  | 2
1072 | РЭС г. Ковров | ПС 110 кВ "Луч" |  | ф.6003 | ТП-195 | 6 | КЛ-0,4 кВ ф.5 | 0.4 | 2 |  |  | 2 |  |  |  |  | 2
1073 | РЭС г. Ковров | ПС 110 кВ "Луч" |  | ф.6003 | ТП-195 | 6 | КЛ-0,4 кВ ф.7 | 0.4 | 1 |  |  | 1 |  |  |  |  | 1
1074 | РЭС г. Ковров | ПС 110 кВ "Луч" |  | ф.6003 | ТП-246 | 6 | КЛ-6 кВ | 6 | 2 | [6 empty] | 1 | 1
1075 | РЭС г. Ковров | ПС 110 кВ "Луч" |  | ф.6004 | РП-1 | 6 | КЛ-6 кВ ф.64 | 6 | 1 |  |  | 1 |  |  |  | 1
1076 | РЭС г. Ковров | ПС 110 кВ "Луч" |  | ф.6004 | ТП-118 | 6 |  | 0.4 | 11 |  |  | 11 |  |  |  |  | 11
1077 | РЭС г. Ковров | ПС 110 кВ "Луч" |  | ф.6004 | ТП-118 | 6 | ВЛ-0,4 кВ ф.1 | 0.4 | 5 |  |  | 5 |  |  |  |  | 5
1078 | РЭС г. Ковров | ПС 110 кВ "Луч" |  | ф.6004 | ТП-118 | 6 | ВЛ-0,4 кВ ф.10 | 0.4 | 1 |  |  | 1 |  |  |  |  | 1
1079 | РЭС г. Ковров | ПС 110 кВ "Луч" |  | ф.6004 | ТП-118 | 6 | ВЛ-0,4 кВ ф.11 | 0.4 | 1 |  |  | 1 |  |  |  |  | 1
1080 | РЭС г. Ковров | ПС 110 кВ "Луч" |  | ф.6004 | ТП-118 | 6 | ВЛ-0,4 кВ ф.12 | 0.4 | 2 |  |  | 2 |  |  |  |  | 2
1081 | РЭС г. Ковров | ПС 110 кВ "Луч" |  | ф.6004 | ТП-118 | 6 | ВЛ-0,4 кВ ф.13 | 0.4 | 3 |  |  | 3 |  |  |  |  | 3
1082 | РЭС г. Ковров | ПС 110 кВ "Луч" |  | ф.6004 | ТП-118 | 6 | ВЛ-0,4 кВ ф.14 | 0.4 | 2 |  |  | 2 |  |  |  |  | 2
1083 | РЭС г. Ковров | ПС 110 кВ "Луч" |  | ф.6004 | ТП-118 | 6 | ВЛ-0,4 кВ ф.15 | 0.4 | 3 |  |  | 3 |  |  |  |  | 3
1084 | РЭС г. Ковров | ПС 110 кВ "Луч" |  | ф.6004 | ТП-118 | 6 | ВЛ-0,4 кВ ф.16 | 0.4 | 3 |  |  | 3 |  |  |  |  | 3
1085 | РЭС г. Ковров | ПС 110 кВ "Луч" |  | ф.6004 | ТП-118 | 6 | ВЛ-0,4 кВ ф.2 | 0.4 | 1 |  |  | 1 |  |  |  |  | 1
1086 | РЭС г. Ковров | ПС 110 кВ "Луч" |  | ф.6004 | ТП-118 | 6 | ВЛ-0,4 кВ ф.3 | 0.4 | 6 |  |  | 6 |  |  |  |  | 6
1087 | РЭС г. Ковров | ПС 110 кВ "Луч" |  | ф.6004 | ТП-118 | 6 | ВЛ-0,4 кВ ф.4 | 0.4 | 3 |  |  | 3 |  |  |  |  | 3
1088 | РЭС г. Ковров | ПС 110 кВ "Луч" |  | ф.6004 | ТП-118 | 6 | ВЛ-0,4 кВ ф.5 | 0.4 | 2 |  |  | 2 |  |  |  |  | 2
1089 | РЭС г. Ковров | ПС 110 кВ "Луч" |  | ф.6004 | ТП-118 | 6 | ВЛ-0,4 кВ ф.6 | 0.4 | 1 |  |  | 1 |  |  |  |  | 1
1090 | РЭС г. Ковров | ПС 110 кВ "Луч" |  | ф.6004 | ТП-118 | 6 | ВЛ-0,4 кВ ф.7 | 0.4 | 2 |  |  | 2 |  |  |  |  | 2
1091 | РЭС г. Ковров | ПС 110 кВ "Луч" |  | ф.6004 | ТП-118 | 6 | ВЛ-0,4 кВ ф.8 | 0.4 | 1 |  |  | 1 |  |  |  |  | 1
1092 | РЭС г. Ковров | ПС 110 кВ "Луч" |  | ф.6004 | ТП-129 | 6 |  | 0.4 | 3 |  |  | 3 |  |  |  |  | 3
1093 | РЭС г. Ковров | ПС 110 кВ "Луч" |  | ф.6004 | ТП-138 | 6 |  | 0.4 | 60 |  |  | 60 |  |  |  |  | 60
1094 | РЭС г. Ковров | ПС 110 кВ "Луч" |  | ф.6004 | ТП-138 | 6 | ВЛ-0,4 кВ ф.1 | 0.4 | 4 |  |  | 4 |  |  |  |  | 4
1095 | РЭС г. Ковров | ПС 110 кВ "Луч" |  | ф.6004 | ТП-138 | 6 | ВЛ-0,4 кВ ф.11 | 0.4 | 2 |  |  | 2 |  |  |  |  | 2
1096 | РЭС г. Ковров | ПС 110 кВ "Луч" |  | ф.6004 | ТП-138 | 6 | ВЛ-0,4 кВ ф.12 | 0.4 | 2 |  |  | 2 |  |  |  |  | 2
1097 | РЭС г. Ковров | ПС 110 кВ "Луч" |  | ф.6004 | ТП-138 | 6 | ВЛ-0,4 кВ ф.13 | 0.4 | 1 |  |  | 1 |  |  |  |  | 1
1098 | РЭС г. Ковров | ПС 110 кВ "Луч" |  | ф.6004 | ТП-138 | 6 | ВЛ-0,4 кВ ф.14 | 0.4 | 1 |  |  | 1 |  |  |  |  | 1
1099 | РЭС г. Ковров | ПС 110 кВ "Луч" |  | ф.6004 | ТП-138 | 6 | ВЛ-0,4 кВ ф.16 | 0.4 | 2 |  |  | 2 |  |  |  |  | 2
1100 | РЭС г. Ковров | ПС 110 кВ "Луч" |  | ф.6004 | ТП-138 | 6 | ВЛ-0,4 кВ ф.17 | 0.4 | 2 |  |  | 2 |  |  |  |  | 2
1101 | РЭС г. Ковров | ПС 110 кВ "Луч" |  | ф.6004 | ТП-138 | 6 | ВЛ-0,4 кВ ф.24 | 0.4 | 1 |  |  | 1 |  |  |  |  | 1
1102 | РЭС г. Ковров | ПС 110 кВ "Луч" |  | ф.6004 | ТП-138 | 6 | ВЛ-0,4 кВ ф.26 | 0.4 | 4 |  |  | 4 |  |  |  |  | 4
1103 | РЭС г. Ковров | ПС 110 кВ "Луч" |  | ф.6004 | ТП-138 | 6 | ВЛ-0,4 кВ ф.3 | 0.4 | 1 |  |  | 1 |  |  |  |  | 1
1104 | РЭС г. Ковров | ПС 110 кВ "Луч" |  | ф.6004 | ТП-138 | 6 | ВЛ-0,4 кВ ф.34 | 0.4 | 1 |  |  | 1 |  |  |  |  | 1
1105 | РЭС г. Ковров | ПС 110 кВ "Луч" |  | ф.6004 | ТП-138 | 6 | КЛ-0,4 кВ ф.23 | 0.4 | 1 |  |  | 1 |  |  |  |  | 1
1106 | РЭС г. Ковров | ПС 110 кВ "Луч" |  | ф.6004 | ТП-138 | 6 | КЛ-0,4 кВ ф.25 | 0.4 | 1 |  |  | 1 |  |  |  |  | 1
1107 | РЭС г. Ковров | ПС 110 кВ "Луч" |  | ф.6004 | ТП-138 | 6 | КЛ-0,4 кВ ф.3 | 0.4 | 1 |  |  | 1 |  |  |  |  | 1
1108 | РЭС г. Ковров | ПС 110 кВ "Луч" |  | ф.6004 | ТП-138 | 6 | КЛ-0,4 кВ ф.4 | 0.4 | 2 |  |  | 2 |  |  |  |  | 2
1109 | РЭС г. Ковров | ПС 110 кВ "Луч" |  | ф.6004 | ТП-138 | 6 | КЛ-0,4 кВ ф.5 | 0.4 | 2 |  |  | 2 |  |  |  |  | 2
1110 | РЭС г. Ковров | ПС 110 кВ "Луч" |  | ф.6004 | ТП-139 | 6 |  | 0.4 | 2 |  |  | 2 |  |  |  |  | 2
1111 | РЭС г. Ковров | ПС 110 кВ "Луч" |  | ф.6004 | ТП-14 | 6 |  | 0.4 | 5 |  |  | 5 |  |  |  |  | 5
1112 | РЭС г. Ковров | ПС 110 кВ "Луч" |  | ф.6004 | ТП-14 | 6 | ВЛ-0,4 кВ ф.16 | 0.4 | 8 |  |  | 8 |  |  |  |  | 8
1113 | РЭС г. Ковров | ПС 110 кВ "Луч" |  | ф.6004 | ТП-14 | 6 | ВЛ-0,4 кВ ф.3 | 0.4 | 2 |  |  | 2 |  |  |  |  | 2
1114 | РЭС г. Ковров | ПС 110 кВ "Луч" |  | ф.6004 | ТП-14 | 6 | ВЛ-0,4 кВ ф.5 | 0.4 | 1 |  |  | 1 |  |  |  |  | 1
1115 | РЭС г. Ковров | ПС 110 кВ "Луч" |  | ф.6004 | ТП-14 | 6 | ВЛ-0,4 кВ ф.8 | 0.4 | 1 |  |  | 1 |  |  |  |  | 1
1116 | РЭС г. Ковров | ПС 110 кВ "Луч" |  | ф.6004 | ТП-14 | 6 | ВЛ-0,4 кВ ф.12 | 0.4 | 1 |  |  | 1 |  |  |  |  | 1
1117 | РЭС г. Ковров | ПС 110 кВ "Луч" |  | ф.6004 | ТП-14 | 6 | КЛ-0,4 кВ ф.1 | 0.4 | 1 |  |  | 1 |  |  |  |  | 1
1118 | РЭС г. Ковров | ПС 110 кВ "Луч" |  | ф.6004 | ТП-14 | 6 | КЛ-0,4 кВ ф.9 | 0.4 | 1 |  |  | 1 |  |  |  |  | 1
1119 | РЭС г. Ковров | ПС 110 кВ "Луч" |  | ф.6004 | ТП-14 | 6 | КЛ-6 кВ ф.28 | 6 | 5 |  |  | 5 |  |  |  | 5
1120 | РЭС г. Ковров | ПС 110 кВ "Луч" |  | ф.6004 | ТП-14 | 6 |  | 0.4 | 1 |  |  | 1 |  |  |  | 1
1121 | РЭС г. Ковров | ПС 110 кВ "Луч" |  | ф.6004 | ТП-147 | 6 |  | 0.4 | 3 |  |  | 3 |  |  |  |  | 3
1122 | РЭС г. Ковров | ПС 110 кВ "Луч" |  | ф.6004 | ТП-16 | 6 |  | 0.4 | 1 |  |  | 1 |  |  |  |  | 1
1123 | РЭС г. Ковров | ПС 110 кВ "Луч" |  | ф.6004 | ТП-16 | 6 | ВЛ-0,4 кВ ф.1 | 0.4 | 24 |  |  | 24 |  |  |  |  | 24
1124 | РЭС г. Ковров | ПС 110 кВ "Луч" |  | ф.6004 | ТП-16 | 6 | ВЛ-0,4 кВ ф.2 | 0.4 | 34 |  |  | 34 |  |  |  |  | 34
1125 | РЭС г. Ковров | ПС 110 кВ "Луч" |  | ф.6004 | ТП-16 | 6 | ВЛ-0,4 кВ ф.4 | 0.4 | 23 |  |  | 23 |  |  |  |  | 23
1126 | РЭС г. Ковров | ПС 110 кВ "Луч" |  | ф.6004 | ТП-16 | 6 | ВЛ-0,4 кВ ф.5 | 0.4 | 21 |  |  | 21 |  |  |  |  | 21
1127 | РЭС г. Ковров | ПС 110 кВ "Луч" |  | ф.6004 | ТП-16 | 6 | ВЛ-0,4 кВ ф.2 | 0.4 | 1 |  |  | 1 |  |  |  |  | 1
1128 | РЭС г. Ковров | ПС 110 кВ "Луч" |  | ф.6004 | ТП-16 | 6 | ВЛ-0,4 кВ ф.9 | 0.4 | 1 |  |  | 1 |  |  |  |  | 1
1129 | РЭС г. Ковров | ПС 110 кВ "Луч" |  | ф.6004 | ТП-16 | 6 | КЛ-0,4 кВ ф.7 | 0.4 | 1 |  |  | 1 |  |  |  |  | 1
1130 | РЭС г. Ковров | ПС 110 кВ "Луч" |  | ф.6004 | ТП-16 | 6 | КЛ-0,4 кВ ф.8 | 0.4 | 1 |  |  | 1 |  |  |  |  | 1
1131 | РЭС г. Ковров | ПС 110 кВ "Луч" |  | ф.6004 | ТП-165 | 6 |  | 0.4 | 2 |  |  | 2 |  |  |  |  | 2
1132 | РЭС г. Ковров | ПС 110 кВ "Луч" |  | ф.6004 | ТП-166 | 6 |  | 0.4 | 2 |  |  | 2 |  |  |  |  | 2
1133 | РЭС г. Ковров | ПС 110 кВ "Луч" |  | ф.6004 | ТП-173 | 6 |  | 0.4 | 2 |  |  | 2 |  |  |  |  | 2
1134 | РЭС г. Ковров | ПС 110 кВ "Луч" |  | ф.6004 | ТП-196 | 6 |  | 0.4 | 2 |  |  | 2 |  |  |  |  | 2
1135 | РЭС г. Ковров | ПС 110 кВ "Луч" |  | ф.6004 | КТП-250 | 6 | ВЛ-0,4 кВ | 0.4 | 1 |  |  | 1 |  |  |  |  | 1
1136 | РЭС г. Ковров | ПС 110 кВ "Луч" |  | ф.6004 | ТП-36 | 6 |  | 0.4 | 18 |  |  | 18 |  |  |  |  | 18
1137 | РЭС г. Ковров | ПС 110 кВ "Луч" |  | ф.6004 | ТП-36 | 6 | ВЛ-0,4 кВ ф.2 | 0.4 | 83 |  |  | 83 |  |  |  |  | 83
1138 | РЭС г. Ковров | ПС 110 кВ "Луч" |  | ф.6004 | ТП-36 | 6 | ВЛ-0,4 кВ ф.3 | 0.4 | 1 |  |  | 1 |  |  |  |  | 1
1139 | РЭС г. Ковров | ПС 110 кВ "Луч" |  | ф.6004 | ТП-36 | 6 | ВЛ-0,4 кВ ф.9 | 0.4 | 28 |  |  | 28 |  |  |  |  | 28
1140 | РЭС г. Ковров | ПС 110 кВ "Луч" |  | ф.6004 | ТП-36 | 6 | ВЛ-0,4 кВ ф.1 | 0.4 | 1 |  |  | 1 |  |  |  |  | 1
1141 | РЭС г. Ковров | ПС 110 кВ "Луч" |  | ф.6004 | ТП-36 | 6 | ВЛ-0,4 кВ ф.12 | 0.4 | 2 |  |  | 2 |  |  |  |  | 2
1142 | РЭС г. Ковров | ПС 110 кВ "Луч" |  | ф.6004 | ТП-36 | 6 | ВЛ-0,4 кВ ф.16 | 0.4 | 1 |  |  | 1 |  |  |  |  | 1
1143 | РЭС г. Ковров | ПС 110 кВ "Луч" |  | ф.6004 | ТП-36 | 6 | ВЛ-0,4 кВ ф.2 | 0.4 | 4 |  |  | 4 |  |  |  |  | 4
1144 | РЭС г. Ковров | ПС 110 кВ "Луч" |  | ф.6004 | ТП-36 | 6 | ВЛ-0,4 кВ ф.6 | 0.4 | 1 |  |  | 1 |  |  |  |  | 1
1145 | РЭС г. Ковров | ПС 110 кВ "Луч" |  | ф.6004 | ТП-36 | 6 | КЛ-0,4 кВ ф.2 | 0.4 | 4 |  |  | 4 |  |  |  |  | 4
1146 | РЭС г. Ковров | ПС 110 кВ "Луч" |  | ф.6004 | ТП-37 | 6 |  | 0.4 | 4 |  |  | 4 |  |  |  |  | 4
1147 | РЭС г. Ковров | ПС 110 кВ "Луч" |  | ф.6004 | ТП-37 | 6 | ВЛ-0,4 кВ ф.1 | 0.4 | 45 |  |  | 45 |  |  |  |  | 45
1148 | РЭС г. Ковров | ПС 110 кВ "Луч" |  | ф.6004 | ТП-37 | 6 | ВЛ-0,4 кВ ф.3 | 0.4 | 89 |  |  | 89 |  |  |  |  | 89
1149 | РЭС г. Ковров | ПС 110 кВ "Луч" |  | ф.6004 | ТП-37 | 6 | ВЛ-0,4 кВ ф.4 | 0.4 | 111 |  |  | 111 |  |  |  |  | 111
1150 | РЭС г. Ковров | ПС 110 кВ "Луч" |  | ф.6004 | ТП-37 | 6 | ВЛ-0,4 кВ ф.5 | 0.4 | 2 |  |  | 2 |  |  |  |  | 2
1151 | РЭС г. Ковров | ПС 110 кВ "Луч" |  | ф.6004 | ТП-37 | 6 | ВЛ-0,4 кВ ф.1 | 0.4 | 6 |  |  | 6 |  |  |  |  | 6
1152 | РЭС г. Ковров | ПС 110 кВ "Луч" |  | ф.6004 | ТП-37 | 6 | ВЛ-0,4 кВ ф.3 | 0.4 | 21 |  |  | 21 |  |  |  |  | 21
1153 | РЭС г. Ковров | ПС 110 кВ "Луч" |  | ф.6004 | ТП-37 | 6 | ВЛ-0,4 кВ ф.1 | 0.4 | 3 |  |  | 3 |  |  |  |  | 3
1154 | РЭС г. Ковров | ПС 110 кВ "Луч" |  | ф.6004 | ТП-37 | 6 | ВЛ-0,4 кВ ф.4 | 0.4 | 4 |  |  | 4 |  |  |  |  | 4
1155 | РЭС г. Ковров | ПС 110 кВ "Луч" |  | ф.6004 | ТП-37 | 6 | КЛ-0,4 кВ ф.1 | 0.4 | 7 |  |  | 7 |  |  |  |  | 7
1156 | РЭС г. Ковров | ПС 110 кВ "Луч" |  | ф.6004 | ТП-37 | 6 | КЛ-0,4 кВ ф.3 | 0.4 | 2 |  |  | 2 |  |  |  |  | 2
1157 | РЭС г. Ковров | ПС 110 кВ "Луч" |  | ф.6004 | ТП-37 | 6 | КЛ-0,4 кВ ф.4 | 0.4 | 2 |  |  | 2 |  |  |  |  | 2
1158 | РЭС г. Ковров | ПС 110 кВ "Луч" |  | ф.6004 | ТП-37 | 6 |  | 0.4 | 1 |  |  | 1 | [5 empty] | 1
1159 | РЭС г. Ковров | ПС 110 кВ "Луч" |  | ф.6004 | ТП-39 | 6 |  | 0.4 | 2 |  |  | 2 |  |  |  |  | 2
1160 | РЭС г. Ковров | ПС 110 кВ "Луч" |  | ф.6004 | ТП-39 | 6 | ВЛ-0,4 кВ ф.1 | 0.4 | 28 |  |  | 28 |  |  |  |  | 28
1161 | РЭС г. Ковров | ПС 110 кВ "Луч" |  | ф.6004 | ТП-39 | 6 | ВЛ-0,4 кВ ф.2 | 0.4 | 1 |  |  | 1 |  |  |  |  | 1
1162 | РЭС г. Ковров | ПС 110 кВ "Луч" |  | ф.6004 | ТП-39 | 6 | ВЛ-0,4 кВ ф.3 | 0.4 | 29 |  |  | 29 |  |  |  |  | 29
1163 | РЭС г. Ковров | ПС 110 кВ "Луч" |  | ф.6004 | ТП-60 | 6 |  | 0.4 | 17 |  |  | 17 |  |  |  |  | 17
1164 | РЭС г. Ковров | ПС 110 кВ "Луч" |  | ф.6004 | ТП-60 | 6 | ВЛ-0,4 кВ ф.12 | 0.4 | 1 |  |  | 1 |  |  |  |  | 1
1165 | РЭС г. Ковров | ПС 110 кВ "Луч" |  | ф.6004 | ТП-60 | 6 | ВЛ-0,4 кВ ф.13 | 0.4 | 1 |  |  | 1 |  |  |  |  | 1
1166 | РЭС г. Ковров | ПС 110 кВ "Луч" |  | ф.6004 | ТП-60 | 6 | ВЛ-0,4 кВ ф.2 | 0.4 | 1 |  |  | 1 |  |  |  |  | 1
1167 | РЭС г. Ковров | ПС 110 кВ "Луч" |  | ф.6004 | ТП-60 | 6 | ВЛ-0,4 кВ ф.3 | 0.4 | 1 |  |  | 1 |  |  |  |  | 1
1168 | РЭС г. Ковров | ПС 110 кВ "Луч" |  | ф.6004 | ТП-60 | 6 | ВЛ-0,4 кВ ф.9 | 0.4 | 1 |  |  | 1 |  |  |  |  | 1
1169 | РЭС г. Ковров | ПС 110 кВ "Луч" |  | ф.6004 | ТП-60 | 6 | КЛ-6 кВ ф.28 | 6 | 1 |  |  | 1 |  |  |  | 1
1170 | РЭС г. Ковров | ПС 110 кВ "Луч" |  | ф.6004 | ТП-70 | 6 |  | 0.4 | 1 |  |  | 1 |  |  |  |  | 1
1171 | РЭС г. Ковров | ПС 110 кВ "Луч" |  | ф.6004 | ТП-70 | 6 | ВЛ-0,4 кВ ф.1 | 0.4 | 1 |  |  | 1 |  |  |  |  | 1
1172 | РЭС г. Ковров | ПС 110 кВ "Луч" |  | ф.6004 | ТП-70 | 6 | ВЛ-0,4 кВ ф.2 | 0.4 | 1 |  |  | 1 |  |  |  |  | 1
1173 | РЭС г. Ковров | ПС 110 кВ "Луч" |  | ф.6004 | ТП-70 | 6 | ВЛ-0,4 кВ ф.3 | 0.4 | 2 |  |  | 2 |  |  |  |  | 2
1174 | РЭС г. Ковров | ПС 110 кВ "Луч" |  | ф.6004 | ТП-70 | 6 | ВЛ-0,4 кВ ф.4 | 0.4 | 1 |  |  | 1 |  |  |  |  | 1
1175 | РЭС г. Ковров | ПС 110 кВ "Луч" |  | ф.6004 | ТП-93 | 6 |  | 0.4 | 2 |  |  | 2 |  |  |  |  | 2
1176 | РЭС г. Ковров | ПС 110 кВ "Луч" |  | ф.6004 | РП-1 | 6 |  | 0.4 | 44 |  |  | 44 |  |  |  |  | 44
1177 | РЭС г. Ковров | ПС 110 кВ "Луч" |  | ф.6004 | РП-1 | 6 | ВЛ-0,4 кВ ф.11 | 0.4 | 1 |  |  | 1 |  |  |  |  | 1
1178 | РЭС г. Ковров | ПС 110 кВ "Луч" |  | ф.6004 | РП-1 | 6 | ВЛ-0,4 кВ ф.2 | 0.4 | 4 |  |  | 4 |  |  |  |  | 4
1179 | РЭС г. Ковров | ПС 110 кВ "Луч" |  | ф.6004 | РП-1 | 6 | ВЛ-0,4 кВ ф.3 | 0.4 | 1 |  |  | 1 |  |  |  |  | 1
1180 | РЭС г. Ковров | ПС 110 кВ "Луч" |  | ф.6004 | РП-1 | 6 | ВЛ-0,4 кВ ф.6 | 0.4 | 1 |  |  | 1 |  |  |  |  | 1
1181 | РЭС г. Ковров | ПС 110 кВ "Луч" |  | ф.6004 | РП-1 | 6 | ВЛ-0,4 кВ ф.1 | 0.4 | 1 |  |  | 1 |  |  |  |  | 1
1182 | РЭС г. Ковров | ПС 110 кВ "Луч" |  | ф.6004 | РП-1 | 6 | ВЛ-0,4 кВ ф.12 | 0.4 | 2 |  |  | 2 |  |  |  |  | 2
1183 | РЭС г. Ковров | ПС 110 кВ "Луч" |  | ф.6004 | РП-1 | 6 | ВЛ-0,4 кВ ф.13 | 0.4 | 1 |  |  | 1 |  |  |  |  | 1
1184 | РЭС г. Ковров | ПС 110 кВ "Луч" |  | ф.6004 | РП-1 | 6 | ВЛ-0,4 кВ ф.14 | 0.4 | 1 |  |  | 1 |  |  |  |  | 1
1185 | РЭС г. Ковров | ПС 110 кВ "Луч" |  | ф.6004 | РП-1 | 6 | ВЛ-0,4 кВ ф.16 | 0.4 | 1 |  |  | 1 |  |  |  |  | 1
1186 | РЭС г. Ковров | ПС 110 кВ "Луч" |  | ф.6004 | РП-1 | 6 | ВЛ-0,4 кВ ф.19 | 0.4 | 1 |  |  | 1 |  |  |  |  | 1
1187 | РЭС г. Ковров | ПС 110 кВ "Луч" |  | ф.6004 | РП-1 | 6 | ВЛ-0,4 кВ ф.20 | 0.4 | 2 |  |  | 2 |  |  |  |  | 2
1188 | РЭС г. Ковров | ПС 110 кВ "Луч" |  | ф.6004 | РП-1 | 6 | ВЛ-0,4 кВ ф.4 | 0.4 | 3 |  |  | 3 |  |  |  |  | 3
1189 | РЭС г. Ковров | ПС 110 кВ "Луч" |  | ф.6004 | РП-1 | 6 | ВЛ-0,4 кВ ф.5 | 0.4 | 7 |  |  | 7 |  |  |  |  | 7
1190 | РЭС г. Ковров | ПС 110 кВ "Луч" |  | ф.6004 | РП-1 | 6 | ВЛ-0,4 кВ ф.7 | 0.4 | 2 |  |  | 2 |  |  |  |  | 2
1191 | РЭС г. Ковров | ПС 110 кВ "Луч" |  | ф.6004 | РП-1 | 6 | ВЛ-0,4 кВ ф.8 | 0.4 | 3 |  |  | 3 |  |  |  |  | 3
1192 | РЭС г. Ковров | ПС 110 кВ "Луч" |  | ф.6004 | РП-1 | 6 | ВЛ-0,4 кВ ф.9 | 0.4 | 1 |  |  | 1 |  |  |  |  | 1
1193 | РЭС г. Ковров | ПС 110 кВ "Луч" |  | ф.6004 | РП-1 | 6 | КЛ-0,4 кВ ф.1 | 0.4 | 1 |  |  | 1 |  |  |  |  | 1
1194 | РЭС г. Ковров | ПС 110 кВ "Луч" |  | ф.6006 | ТП-243 | 6 |  | 0.4 | 3 |  |  | 3 |  |  |  |  | 3
1195 | РЭС г. Ковров | ПС 110 кВ "Луч" |  | ф.6006 | ТП-32 | 6 |  | 0.4 | 26 |  |  | 26 |  |  |  |  | 26
1196 | РЭС г. Ковров | ПС 110 кВ "Луч" |  | ф.6006 | ТП-32 | 6 | ВЛ-0,4 кВ ф.10 | 0.4 | 1 |  |  | 1 |  |  |  |  | 1
1197 | РЭС г. Ковров | ПС 110 кВ "Луч" |  | ф.6006 | ТП-32 | 6 | ВЛ-0,4 кВ ф.16 | 0.4 | 8 |  |  | 8 |  |  |  |  | 8
1198 | РЭС г. Ковров | ПС 110 кВ "Луч" |  | ф.6006 | ТП-32 | 6 | ВЛ-0,4 кВ ф.20 | 0.4 | 9 |  |  | 9 |  |  |  |  | 9
1199 | РЭС г. Ковров | ПС 110 кВ "Луч" |  | ф.6006 | ТП-32 | 6 | ВЛ-0,4 кВ ф.23 | 0.4 | 6 |  |  | 6 |  |  |  |  | 6
1200 | РЭС г. Ковров | ПС 110 кВ "Луч" |  | ф.6006 | ТП-32 | 6 | ВЛ-0,4 кВ ф.15 | 0.4 | 1 |  |  | 1 |  |  |  |  | 1
1201 | РЭС г. Ковров | ПС 110 кВ "Луч" |  | ф.6006 | ТП-32 | 6 | ВЛ-0,4 кВ ф.3 | 0.4 | 3 |  |  | 3 |  |  |  |  | 3
1202 | РЭС г. Ковров | ПС 110 кВ "Луч" |  | ф.6006 | ТП-32 | 6 | ВЛ-0,4 кВ ф.1 | 0.4 | 13 |  |  | 13 |  |  |  |  | 13
1203 | РЭС г. Ковров | ПС 110 кВ "Луч" |  | ф.6006 | ТП-32 | 6 | ВЛ-0,4 кВ ф.14 | 0.4 | 3 |  |  | 3 |  |  |  |  | 3
1204 | РЭС г. Ковров | ПС 110 кВ "Луч" |  | ф.6006 | ТП-32 | 6 | ВЛ-0,4 кВ ф.23 | 0.4 | 1 |  |  | 1 |  |  |  |  | 1
1205 | РЭС г. Ковров | ПС 110 кВ "Луч" |  | ф.6006 | ТП-32 | 6 | КЛ-0,4 кВ ф.10 | 0.4 | 3 |  |  | 3 |  |  |  |  | 3
1206 | РЭС г. Ковров | ПС 110 кВ "Луч" |  | ф.6006 | ТП-32 | 6 | КЛ-0,4 кВ ф.15 | 0.4 | 1 |  |  | 1 |  |  |  |  | 1
1207 | РЭС г. Ковров | ПС 110 кВ "Луч" |  | ф.6006 | ТП-32 | 6 | КЛ-0,4 кВ ф.16 | 0.4 | 1 |  |  | 1 |  |  |  |  | 1
1208 | РЭС г. Ковров | ПС 110 кВ "Луч" |  | ф.6006 | ТП-32 | 6 | КЛ-0,4 кВ ф.19 | 0.4 | 2 |  |  | 2 |  |  |  |  | 2
1209 | РЭС г. Ковров | ПС 110 кВ "Луч" |  | ф.6006 | ТП-32 | 6 | КЛ-0,4 кВ ф.6 | 0.4 | 6 |  |  | 6 |  |  |  |  | 6
1210 | РЭС г. Ковров | ПС 110 кВ "Луч" |  | ф.6006 | ТП-164 | 6 | КЛ-6 кВ ф.72 | 6 | 1 |  | 1 | [6 empty] | 1
1211 | РЭС г. Ковров | ПС 110 кВ "Луч" |  | ф.6006 | ТП-242 | 6 | КЛ-0,4 кВ | 0.4 | 1 |  |  | 1 |  |  |  |  | 1
1212 | РЭС г. Ковров | ПС 110 кВ "Луч" |  | ф.6006 | ТП-245 | 6 | ВЛ-0,4 кВ | 0.4 | 2 |  |  | 2 |  |  |  |  | 2
1213 | РЭС г. Ковров | ПС 110 кВ "Луч" |  | ф.6008 | ТП-188 | 6 |  | 0.4 | 5 |  |  | 5 |  |  |  |  | 5
1214 | РЭС г. Ковров | ПС 110 кВ "Луч" |  | ф.6008 | ТП-188 | 6 | ВЛ-0,4 кВ ф.12 | 0.4 | 1 |  |  | 1 |  |  |  |  | 1
1215 | РЭС г. Ковров | ПС 110 кВ "Луч" |  | ф.6008 | ТП-188 | 6 | ВЛ-0,4 кВ ф.4,12 | 0.4 | 1 |  |  | 1 |  |  |  |  | 1
1216 | РЭС г. Ковров | ПС 110 кВ "Луч" |  | ф.6008 | ТП-188 | 6 | ВЛ-0,4 кВ ф.9 | 0.4 | 5 |  |  | 5 |  |  |  |  | 5
1217 | РЭС г. Ковров | ПС 110 кВ "Луч" |  | ф.6008 | ТП-188 | 6 | ВЛ-0,4 кВ ф.10 | 0.4 | 4 |  |  | 4 |  |  |  |  | 4
1218 | РЭС г. Ковров | ПС 110 кВ "Луч" |  | ф.6008 | ТП-188 | 6 | ВЛ-0,4 кВ ф.12 | 0.4 | 16 |  |  | 16 |  |  |  |  | 16
1219 | РЭС г. Ковров | ПС 110 кВ "Луч" |  | ф.6008 | ТП-188 | 6 | ВЛ-0,4 кВ ф.13 | 0.4 | 1 |  |  | 1 |  |  |  |  | 1
1220 | РЭС г. Ковров | ПС 110 кВ "Луч" |  | ф.6008 | ТП-188 | 6 | ВЛ-0,4 кВ ф.9 | 0.4 | 10 |  |  | 10 |  |  |  |  | 10
1221 | РЭС г. Ковров | ПС 110 кВ "Луч" |  | ф.6008 | ТП-188 | 6 | ВЛ-0,4 кВ ф.4 | 0.4 | 40 |  |  | 40 |  |  |  |  | 40
1222 | РЭС г. Ковров | ПС 110 кВ "Луч" |  | ф.6008 | ТП-188 | 6 | КЛ-0,4 кВ ф.2 | 0.4 | 1 |  |  | 1 |  |  |  |  | 1
1223 | РЭС г. Ковров | ПС 110 кВ "Луч" |  | ф.6008 | ТП-188 | 6 | КЛ-0,4 кВ ф.6 | 0.4 | 1 |  |  | 1 |  |  |  |  | 1
1224 | РЭС г. Ковров | ПС 110 кВ "Луч" |  | ф.6008 | ТП-188 | 6 | КЛ-0,4 кВ ф.7 | 0.4 | 1 |  |  | 1 |  |  |  |  | 1
1225 | РЭС г. Ковров | ПС 110 кВ "Луч" |  | ф.6008 | ТП-197 | 6 |  | 0.4 | 24 |  |  | 24 |  |  |  |  | 24
1226 | РЭС г. Ковров | ПС 110 кВ "Луч" |  | ф.6008 | ТП-224 | 6 |  | 0.4 | 4 |  |  | 4 |  |  |  |  | 4
1227 | РЭС г. Ковров | ПС 110 кВ "Луч" |  | ф.6008 | ТП-224 | 6 | КЛ-0,4 кВ ф.1 | 0.4 | 3 |  |  | 3 |  |  |  |  | 3
1228 | РЭС г. Ковров | ПС 110 кВ "Луч" |  | ф.6008 | ТП-224 | 6 | КЛ-0,4 кВ ф.17 | 0.4 | 3 |  |  | 3 |  |  |  |  | 3
1229 | РЭС г. Ковров | ПС 110 кВ "Луч" |  | ф.6008 | ТП-224 | 6 | КЛ-0,4 кВ ф.2 | 0.4 | 13 |  |  | 13 |  |  |  |  | 13
1230 | РЭС г. Ковров | ПС 110 кВ "Луч" |  | ф.6008 | ТП-224 | 6 | КЛ-0,4 кВ ф.21 | 0.4 | 17 |  |  | 17 |  |  |  |  | 17
1231 | РЭС г. Ковров | ПС 110 кВ "Луч" |  | ф.6008 | ТП-224 | 6 | КЛ-0,4 кВ ф.23 | 0.4 | 4 |  |  | 4 |  |  |  |  | 4
1232 | РЭС г. Ковров | ПС 110 кВ "Луч" |  | ф.6008 | ТП-224 | 6 | КЛ-0,4 кВ ф.3,11 | 0.4 | 3 |  |  | 3 |  |  |  |  | 3
1233 | РЭС г. Ковров | ПС 110 кВ "Луч" |  | ф.6008 | ТП-224 | 6 | КЛ-0,4 кВ ф.8 | 0.4 | 1 |  |  | 1 |  |  |  |  | 1
1234 | РЭС г. Ковров | ПС 110 кВ "Луч" |  | ф.6008 | ТП-229 | 6 |  | 0.4 | 6 |  |  | 6 |  |  |  |  | 6
1235 | РЭС г. Ковров | ПС 110 кВ "Луч" |  | ф.6008 | ТП-229 | 6 | ВЛ-0,4 кВ ф.17 | 0.4 | 1 |  |  | 1 |  |  |  |  | 1
1236 | РЭС г. Ковров | ПС 110 кВ "Луч" |  | ф.6008 | ТП-229 | 6 | ВЛ-0,4 кВ ф.12 | 0.4 | 2 |  |  | 2 |  |  |  |  | 2
1237 | РЭС г. Ковров | ПС 110 кВ "Луч" |  | ф.6008 | ТП-229 | 6 | ВЛ-0,4 кВ ф.23 | 0.4 | 3 |  |  | 3 |  |  |  |  | 3
1238 | РЭС г. Ковров | ПС 110 кВ "Луч" |  | ф.6009 | ТП-191 | 6 |  | 0.4 | 18 |  |  | 18 |  |  |  |  | 18
1239 | РЭС г. Ковров | ПС 110 кВ "Луч" |  | ф.6009 | ТП-191 | 6 | ВЛ-0,4 кВ ф.11 | 0.4 | 1 |  |  | 1 |  |  |  |  | 1
1240 | РЭС г. Ковров | ПС 110 кВ "Луч" |  | ф.6009 | ТП-191 | 6 | ВЛ-0,4 кВ ф.12 | 0.4 | 2 |  |  | 2 |  |  |  |  | 2
1241 | РЭС г. Ковров | ПС 110 кВ "Луч" |  | ф.6009 | ТП-191 | 6 | ВЛ-0,4 кВ ф.18 | 0.4 | 4 |  |  | 4 |  |  |  |  | 4
1242 | РЭС г. Ковров | ПС 110 кВ "Луч" |  | ф.6009 | ТП-191 | 6 | ВЛ-0,4 кВ ф.19 | 0.4 | 6 |  |  | 6 |  |  |  |  | 6
1243 | РЭС г. Ковров | ПС 110 кВ "Луч" |  | ф.6009 | ТП-191 | 6 | ВЛ-0,4 кВ ф.21 | 0.4 | 8 |  |  | 8 |  |  |  |  | 8
1244 | РЭС г. Ковров | ПС 110 кВ "Луч" |  | ф.6009 | ТП-191 | 6 | ВЛ-0,4 кВ ф.4 | 0.4 | 1 |  |  | 1 |  |  |  |  | 1
1245 | РЭС г. Ковров | ПС 110 кВ "Луч" |  | ф.6009 | ТП-191 | 6 | ВЛ-0,4 кВ ф.5 | 0.4 | 2 |  |  | 2 |  |  |  |  | 2
1246 | РЭС г. Ковров | ПС 110 кВ "Луч" |  | ф.6009 | ТП-191 | 6 | ВЛ-0,4 кВ ф.7 | 0.4 | 3 |  |  | 3 |  |  |  |  | 3
1247 | РЭС г. Ковров | ПС 110 кВ "Луч" |  | ф.6009 | ТП-191 | 6 | ВЛ-0,4 кВ ф.9 | 0.4 | 3 |  |  | 3 |  |  |  |  | 3
1248 | РЭС г. Ковров | ПС 110 кВ "Луч" |  | ф.6009 | ТП-191 | 6 | КЛ-0,4 кВ ф.10 | 0.4 | 4 |  |  | 4 |  |  |  |  | 4
1249 | РЭС г. Ковров | ПС 110 кВ "Луч" |  | ф.6009 | ТП-191 | 6 | КЛ-0,4 кВ ф.21 | 0.4 | 3 |  |  | 3 |  |  |  |  | 3
1250 | РЭС г. Ковров | ПС 110 кВ "Луч" |  | ф.6011 | ТП-218 | 6 |  | 0.4 | 52 |  |  | 52 |  |  |  |  | 52
1251 | РЭС г. Ковров | ПС 110 кВ "Луч" |  | ф.6011 | ТП-218 | 6 | ВЛ-0,4 кВ ф.17 | 0.4 | 2 |  |  | 2 |  |  |  |  | 2
1252 | РЭС г. Ковров | ПС 110 кВ "Луч" |  | ф.6011 | ТП-218 | 6 | ВЛ-0,4 кВ ф.24 | 0.4 | 5 |  |  | 5 |  |  |  |  | 5
1253 | РЭС г. Ковров | ПС 110 кВ "Луч" |  | ф.6011 | ТП-218 | 6 | ВЛ-0,4 кВ ф.25 | 0.4 | 2 |  |  | 2 |  |  |  |  | 2
1254 | РЭС г. Ковров | ПС 110 кВ "Луч" |  | ф.6011 | ТП-219 | 6 |  | 0.4 | 8 |  |  | 8 |  |  |  |  | 8
1255 | РЭС г. Ковров | ПС 110 кВ "Луч" |  | ф.6011 | ТП-219 | 6 | ВЛ-0,4 кВ ф.1 | 0.4 | 5 |  |  | 5 |  |  |  |  | 5
1256 | РЭС г. Ковров | ПС 110 кВ "Луч" |  | ф.6011 | ТП-219 | 6 | ВЛ-0,4 кВ ф.10 | 0.4 | 2 |  |  | 2 |  |  |  |  | 2
1257 | РЭС г. Ковров | ПС 110 кВ "Луч" |  | ф.6011 | ТП-219 | 6 | ВЛ-0,4 кВ ф.11 | 0.4 | 1 |  |  | 1 |  |  |  |  | 1
1258 | РЭС г. Ковров | ПС 110 кВ "Луч" |  | ф.6011 | ТП-219 | 6 | ВЛ-0,4 кВ ф.12 | 0.4 | 4 |  |  | 4 |  |  |  |  | 4
1259 | РЭС г. Ковров | ПС 110 кВ "Луч" |  | ф.6011 | ТП-219 | 6 | ВЛ-0,4 кВ ф.15 | 0.4 | 1 |  |  | 1 |  |  |  |  | 1
1260 | РЭС г. Ковров | ПС 110 кВ "Луч" |  | ф.6011 | ТП-219 | 6 | ВЛ-0,4 кВ ф.18 | 0.4 | 1 |  |  | 1 |  |  |  |  | 1
1261 | РЭС г. Ковров | ПС 110 кВ "Луч" |  | ф.6011 | ТП-219 | 6 | ВЛ-0,4 кВ ф.20 | 0.4 | 1 |  |  | 1 |  |  |  |  | 1
1262 | РЭС г. Ковров | ПС 110 кВ "Луч" |  | ф.6011 | ТП-219 | 6 | ВЛ-0,4 кВ ф.4 | 0.4 | 5 |  |  | 5 |  |  |  |  | 5
1263 | РЭС г. Ковров | ПС 110 кВ "Луч" |  | ф.6011 | ТП-219 | 6 | КЛ-0,4 кВ ф.12 | 0.4 | 1 |  |  | 1 |  |  |  |  | 1
1264 | РЭС г. Ковров | ПС 110 кВ "Луч" |  | ф.6011 | ТП-222 | 6 |  | 0.4 | 37 |  |  | 37 |  |  |  |  | 37
1265 | РЭС г. Ковров | ПС 110 кВ "Луч" |  | ф.6011 | ТП-222 | 6 | ВЛ-0,4 кВ ф.15 | 0.4 | 2 |  |  | 2 |  |  |  |  | 2
1266 | РЭС г. Ковров | ПС 110 кВ "Луч" |  | ф.6011 | ТП-222 | 6 | ВЛ-0,4 кВ ф.17 | 0.4 | 2 |  |  | 2 |  |  |  |  | 2
1267 | РЭС г. Ковров | ПС 110 кВ "Луч" |  | ф.6011 | ТП-222 | 6 | ВЛ-0,4 кВ ф.18 | 0.4 | 3 |  |  | 3 |  |  |  |  | 3
1268 | РЭС г. Ковров | ПС 110 кВ "Луч" |  | ф.6011 | ТП-222 | 6 | ВЛ-0,4 кВ ф.3 | 0.4 | 2 |  |  | 2 |  |  |  |  | 2
1269 | РЭС г. Ковров | ПС 110 кВ "Луч" |  | ф.6011 | ТП-222 | 6 | ВЛ-0,4 кВ ф.5 | 0.4 | 1 |  |  | 1 |  |  |  |  | 1
1270 | РЭС г. Ковров | ПС 110 кВ "Луч" |  | ф.6011 | ТП-222 | 6 | ВЛ-0,4 кВ ф.9 | 0.4 | 1 |  |  | 1 |  |  |  |  | 1
1271 | РЭС г. Ковров | ПС 110 кВ "Луч" |  | ф.6011 | ТП-226 | 6 |  | 0.4 | 3 |  |  | 3 |  |  |  |  | 3
1272 | РЭС г. Ковров | ПС 110 кВ "Луч" |  | ф.6011 | ТП-226 | 6 | КЛ-0,4 кВ ф.2 | 0.4 | 2 |  |  | 2 |  |  |  |  | 2
1273 | РЭС г. Ковров | ПС 110 кВ "Луч" |  | ф.6011 | ТП-226 | 6 | КЛ-0,4 кВ ф.1 | 0.4 | 2 |  |  | 2 |  |  |  |  | 2
1274 | РЭС г. Ковров | ПС 110 кВ "Луч" |  | ф.6011 | ТП-244 | 6 |  | 0.4 | 19 |  |  | 19 |  |  |  |  | 19
1275 | РЭС г. Ковров | ПС 110 кВ "Луч" |  | ф.6011 | ТП-245 | 6 |  | 0.4 | 24 |  |  | 24 |  |  |  |  | 24
1276 | РЭС г. Ковров | ПС 110 кВ "Луч" |  | ф.6011 | ТП-98 | 6 |  | 0.4 | 14 |  |  | 14 |  |  |  |  | 14
1277 | РЭС г. Ковров | ПС 110 кВ "Луч" |  | ф.6011 | ТП-98 | 6 | ВЛ-0,4 кВ ф.5 | 0.4 | 2 |  |  | 2 |  |  |  |  | 2
1278 | РЭС г. Ковров | ПС 110 кВ "Луч" |  | ф.6011 | ТП-98 | 6 | КЛ-0,4 кВ ф.19 | 0.4 | 3 |  |  | 3 |  |  |  |  | 3
1279 | РЭС г. Ковров | ПС 110 кВ "Луч" |  | ф.6011 | ТП-99 | 6 |  | 0.4 | 33 |  |  | 33 |  |  |  |  | 33
1280 | РЭС г. Ковров | ПС 110 кВ "Луч" |  | ф.6011 | ТП-99 | 6 | ВЛ-0,4 кВ ф.7 | 0.4 | 5 |  |  | 5 |  |  |  |  | 5
1281 | РЭС г. Ковров | ПС 110 кВ "Луч" |  | ф.6011 | ТП-99 | 6 | КЛ-0,4 кВ ф.19 | 0.4 | 4 |  |  | 4 |  |  |  |  | 4
1282 | РЭС г. Ковров | ПС 110 кВ "Луч" |  | ф.6011 | ТП-99 | 6 | КЛ-0,4 кВ ф.7 | 0.4 | 1 |  |  | 1 |  |  |  |  | 1
1283 | РЭС г. Ковров | ПС 110 кВ "Луч" |  | ф.6011 | ТП-99 | 6 | КЛ-0,4 кВ ф.9 | 0.4 | 2 |  |  | 2 |  |  |  |  | 2
1284 | РЭС г. Ковров | ПС 110 кВ "Луч" |  | ф.6013 | ТП-174 | 6 |  | 0.4 | 11 |  |  | 11 |  |  |  |  | 11
1285 | РЭС г. Ковров | ПС 110 кВ "Луч" |  | ф.6013 | ТП-174 | 6 | ВЛ-0,4 кВ ф.1 | 0.4 | 3 |  |  | 3 |  |  |  |  | 3
1286 | РЭС г. Ковров | ПС 110 кВ "Луч" |  | ф.6013 | ТП-174 | 6 | ВЛ-0,4 кВ ф.10 | 0.4 | 3 |  |  | 3 |  |  |  |  | 3
1287 | РЭС г. Ковров | ПС 110 кВ "Луч" |  | ф.6013 | ТП-174 | 6 | ВЛ-0,4 кВ ф.12 | 0.4 | 1 |  |  | 1 |  |  |  |  | 1
1288 | РЭС г. Ковров | ПС 110 кВ "Луч" |  | ф.6013 | ТП-174 | 6 | ВЛ-0,4 кВ ф.15 | 0.4 | 2 |  |  | 2 |  |  |  |  | 2
1289 | РЭС г. Ковров | ПС 110 кВ "Луч" |  | ф.6013 | ТП-174 | 6 | ВЛ-0,4 кВ ф.18 | 0.4 | 3 |  |  | 3 |  |  |  |  | 3
1290 | РЭС г. Ковров | ПС 110 кВ "Луч" |  | ф.6013 | ТП-174 | 6 | ВЛ-0,4 кВ ф.20 | 0.4 | 1 |  |  | 1 |  |  |  |  | 1
1291 | РЭС г. Ковров | ПС 110 кВ "Луч" |  | ф.6013 | ТП-174 | 6 | ВЛ-0,4 кВ ф.3 | 0.4 | 1 |  |  | 1 |  |  |  |  | 1
1292 | РЭС г. Ковров | ПС 110 кВ "Луч" |  | ф.6013 | ТП-174 | 6 | КЛ-0,4 кВ ф.11 | 0.4 | 1 |  |  | 1 |  |  |  |  | 1
1293 | РЭС г. Ковров | ПС 110 кВ "Луч" |  | ф.6013 | ТП-174 | 6 | КЛ-0,4 кВ ф.2 | 0.4 | 1 |  |  | 1 |  |  |  |  | 1
1294 | РЭС г. Ковров | ПС 110 кВ "Луч" |  | ф.6013 | ТП-174 | 6 | КЛ-0,4 кВ ф.2 | 0.4 | 3 |  |  | 3 |  |  |  |  | 3
1295 | РЭС г. Ковров | ПС 110 кВ "Луч" |  | ф.6013 | ТП-174 | 6 | КЛ-6 кВ ф.53 | 6 | 1 |  | 1 |  |  |  |  | 1
1296 | РЭС г. Ковров | ПС 110 кВ "Луч" |  | ф.6013 | ТП-176 | 6 |  | 0.4 | 2 |  |  | 2 |  |  |  |  | 2
1297 | РЭС г. Ковров | ПС 110 кВ "Луч" |  | ф.6013 | ТП-176 | 6 | ВЛ-0,4 кВ ф.17 | 0.4 | 1 |  |  | 1 |  |  |  |  | 1
1298 | РЭС г. Ковров | ПС 110 кВ "Луч" |  | ф.6013 | ТП-176 | 6 | ВЛ-0,4 кВ ф.18 | 0.4 | 1 |  |  | 1 |  |  |  |  | 1
1299 | РЭС г. Ковров | ПС 110 кВ "Луч" |  | ф.6013 | ТП-198 | 6 |  | 0.4 | 1 |  |  | 1 |  |  |  |  | 1
1300 | РЭС г. Ковров | ПС 110 кВ "Луч" |  | ф.6013 | ТП-198 | 6 | ВЛ-0,4 кВ ф.1 | 0.4 | 3 |  |  | 3 |  |  |  |  | 3
1301 | РЭС г. Ковров | ПС 110 кВ "Луч" |  | ф.6013 | ТП-198 | 6 | ВЛ-0,4 кВ ф.12 | 0.4 | 2 |  |  | 2 |  |  |  |  | 2
1302 | РЭС г. Ковров | ПС 110 кВ "Луч" |  | ф.6013 | ТП-198 | 6 | ВЛ-0,4 кВ ф.3 | 0.4 | 115 |  |  | 115 |  |  |  |  | 115
1303 | РЭС г. Ковров | ПС 110 кВ "Луч" |  | ф.6013 | ТП-198 | 6 | ВЛ-0,4 кВ ф.9 | 0.4 | 1 |  |  | 1 |  |  |  |  | 1
1304 | РЭС г. Ковров | ПС 110 кВ "Луч" |  | ф.6013 | ТП-198 | 6 | ВЛ-0,4 кВ ф.7 | 0.4 | 1 |  |  | 1 |  |  |  |  | 1
1305 | РЭС г. Ковров | ПС 110 кВ "Луч" |  | ф.6013 | ТП-198 | 6 | ВЛ-0,4 кВ ф.3 | 0.4 | 3 |  |  | 3 |  |  |  |  | 3
1306 | РЭС г. Ковров | ПС 110 кВ "Луч" |  | ф.6013 | ТП-198 | 6 | КЛ-0,4 кВ ф.1 | 0.4 | 3 |  |  | 3 |  |  |  |  | 3
1307 | РЭС г. Ковров | ПС 110 кВ "Луч" |  | ф.6013 | ТП-198 | 6 | КЛ-0,4 кВ ф.4 | 0.4 | 2 |  |  | 2 |  |  |  |  | 2
1308 | РЭС г. Ковров | ПС 110 кВ "Луч" |  | ф.6013 | ТП-198 | 6 | КЛ-0,4 кВ ф.6 | 0.4 | 1 |  |  | 1 |  |  |  |  | 1
1309 | РЭС г. Ковров | ПС 110 кВ "Луч" |  | ф.6013 | ТП-198 | 6 | КЛ-0,4 кВ ф.9 | 0.4 | 2 |  |  | 2 |  |  |  |  | 2
1310 | РЭС г. Ковров | ПС 110 кВ "Луч" |  | ф.6013 | ТП-198 | 6 | КЛ-0,4 кВ ф.8 | 0.4 | 2 |  |  | 2 |  |  |  |  | 2
1311 | РЭС г. Ковров | ПС 110 кВ "Луч" |  | ф.6013 | ТП-198 | 6 | КЛ-0,4 кВ ф.11 | 0.4 | 1 |  |  | 1 |  |  |  |  | 1
1312 | РЭС г. Ковров | ПС 110 кВ "Луч" |  | ф.6013 | ТП-198 | 6 | КЛ-0,4 кВ ф.4 | 0.4 | 3 |  |  | 3 |  |  |  |  | 3
1313 | РЭС г. Ковров | ПС 110 кВ "Луч" |  | ф.6013 | ТП-198 | 6 | КЛ-0,4 кВ ф.9 | 0.4 | 1 |  |  | 1 |  |  |  |  | 1
1314 | РЭС г. Ковров | ПС 110 кВ "Луч" |  | ф.6013 | ТП-207 | 6 |  | 0.4 | 13 |  |  | 13 |  |  |  |  | 13
1315 | РЭС г. Ковров | ПС 110 кВ "Луч" |  | ф.6013 | ТП-207 | 6 | ВЛ-0,4 кВ ф.15 | 0.4 | 1 |  |  | 1 |  |  |  |  | 1
1316 | РЭС г. Ковров | ПС 110 кВ "Луч" |  | ф.6013 | ТП-207 | 6 | ВЛ-0,4 кВ ф.4 | 0.4 | 93 |  |  | 93 |  |  |  |  | 93
1317 | РЭС г. Ковров | ПС 110 кВ "Луч" |  | ф.6013 | ТП-207 | 6 | ВЛ-0,4 кВ ф.8 | 0.4 | 2 |  |  | 2 |  |  |  |  | 2
1318 | РЭС г. Ковров | ПС 110 кВ "Луч" |  | ф.6013 | ТП-207 | 6 | ВЛ-0,4 кВ ф.9 | 0.4 | 3 |  |  | 3 |  |  |  |  | 3
1319 | РЭС г. Ковров | ПС 110 кВ "Луч" |  | ф.6013 | ТП-207 | 6 | ВЛ-0,4 кВ ф.2 | 0.4 | 9 |  |  | 9 |  |  |  |  | 9
1320 | РЭС г. Ковров | ПС 110 кВ "Луч" |  | ф.6013 | ТП-207 | 6 | ВЛ-0,4 кВ ф.4 | 0.4 | 1 |  |  | 1 |  |  |  |  | 1
1321 | РЭС г. Ковров | ПС 110 кВ "Луч" |  | ф.6013 | ТП-207 | 6 | КЛ-0,4 кВ ф.3 | 0.4 | 1 |  |  | 1 |  |  |  |  | 1
1322 | РЭС г. Ковров | ПС 110 кВ "Луч" |  | ф.6013 | ТП-207 | 6 | КЛ-0,4 кВ ф.4 | 0.4 | 1 |  |  | 1 |  |  |  |  | 1
1323 | РЭС г. Ковров | ПС 110 кВ "Южная" |  | ф.637 | ТП-128 | 6 | ВЛ-0,4 кВ ф.4 | 0.4 | 5 |  |  | 5 |  |  |  |  | 5
1324 | РЭС г. Ковров | ПС 110 кВ "Южная" |  | ф.642 | РП-4 | 6 |  | 0.4 | 1 |  |  | 1 |  |  |  | 1
1325 | РЭС г. Ковров | ПС 110 кВ "Южная" |  | ф.642 | ТП-102 | 6 |  | 0.4 | 23 |  |  | 23 |  |  |  |  | 23
1326 | РЭС г. Ковров | ПС 110 кВ "Южная" |  | ф.642 | ТП-102 | 6 | ВЛ-0,4 кВ ф.1 | 0.4 | 2 |  |  | 2 |  |  |  |  | 2
1327 | РЭС г. Ковров | ПС 110 кВ "Южная" |  | ф.642 | ТП-102 | 6 | ВЛ-0,4 кВ ф.10 | 0.4 | 1 |  |  | 1 |  |  |  |  | 1
1328 | РЭС г. Ковров | ПС 110 кВ "Южная" |  | ф.642 | ТП-102 | 6 | ВЛ-0,4 кВ ф.11 | 0.4 | 3 |  |  | 3 |  |  |  |  | 3
1329 | РЭС г. Ковров | ПС 110 кВ "Южная" |  | ф.642 | ТП-102 | 6 | ВЛ-0,4 кВ ф.12 | 0.4 | 9 |  |  | 9 |  |  |  |  | 9
1330 | РЭС г. Ковров | ПС 110 кВ "Южная" |  | ф.642 | ТП-102 | 6 | ВЛ-0,4 кВ ф.15 | 0.4 | 2 |  |  | 2 |  |  |  |  | 2
1331 | РЭС г. Ковров | ПС 110 кВ "Южная" |  | ф.642 | ТП-102 | 6 | ВЛ-0,4 кВ ф.19 | 0.4 | 1 |  |  | 1 |  |  |  |  | 1
1332 | РЭС г. Ковров | ПС 110 кВ "Южная" |  | ф.642 | ТП-102 | 6 | ВЛ-0,4 кВ ф.2 | 0.4 | 1 |  |  | 1 |  |  |  |  | 1
1333 | РЭС г. Ковров | ПС 110 кВ "Южная" |  | ф.642 | ТП-102 | 6 | ВЛ-0,4 кВ ф.20 | 0.4 | 2 |  |  | 2 |  |  |  |  | 2
1334 | РЭС г. Ковров | ПС 110 кВ "Южная" |  | ф.642 | ТП-102 | 6 | ВЛ-0,4 кВ ф.3 | 0.4 | 6 |  |  | 6 |  |  |  |  | 6
1335 | РЭС г. Ковров | ПС 110 кВ "Южная" |  | ф.642 | ТП-102 | 6 | ВЛ-0,4 кВ ф.5 | 0.4 | 1 |  |  | 1 |  |  |  |  | 1
1336 | РЭС г. Ковров | ПС 110 кВ "Южная" |  | ф.642 | ТП-102 | 6 | ВЛ-0,4 кВ ф.6 | 0.4 | 1 |  |  | 1 |  |  |  |  | 1
1337 | РЭС г. Ковров | ПС 110 кВ "Южная" |  | ф.642 | ТП-102 | 6 | ВЛ-0,4 кВ ф.7 | 0.4 | 2 |  |  | 2 |  |  |  |  | 2
1338 | РЭС г. Ковров | ПС 110 кВ "Южная" |  | ф.642 | ТП-102 | 6 | ВЛ-0,4 кВ ф.8 | 0.4 | 1 |  |  | 1 |  |  |  |  | 1
1339 | РЭС г. Ковров | ПС 110 кВ "Южная" |  | ф.642 | ТП-102 | 6 | ВЛ-0,4 кВ ф.9 | 0.4 | 3 |  |  | 3 |  |  |  |  | 3
1340 | РЭС г. Ковров | ПС 110 кВ "Южная" |  | ф.642 | ТП-137 | 6 |  | 0.4 | 26 |  |  | 26 |  |  |  |  | 26
1341 | РЭС г. Ковров | ПС 110 кВ "Южная" |  | ф.642 | ТП-137 | 6 | ВЛ-0,4 кВ ф.11 | 0.4 | 2 |  |  | 2 |  |  |  |  | 2
1342 | РЭС г. Ковров | ПС 110 кВ "Южная" |  | ф.642 | ТП-137 | 6 | ВЛ-0,4 кВ ф.4 | 0.4 | 42 |  |  | 42 |  |  |  |  | 42
1343 | РЭС г. Ковров | ПС 110 кВ "Южная" |  | ф.642 | ТП-137 | 6 | ВЛ-0,4 кВ ф.5 | 0.4 | 1 |  |  | 1 |  |  |  |  | 1
1344 | РЭС г. Ковров | ПС 110 кВ "Южная" |  | ф.642 | ТП-137 | 6 | ВЛ-0,4 кВ ф.7 | 0.4 | 1 |  |  | 1 |  |  |  |  | 1
1345 | РЭС г. Ковров | ПС 110 кВ "Южная" |  | ф.642 | ТП-137 | 6 | ВЛ-0,4 кВ ф.10 | 0.4 | 1 |  |  | 1 |  |  |  |  | 1
1346 | РЭС г. Ковров | ПС 110 кВ "Южная" |  | ф.642 | ТП-137 | 6 | ВЛ-0,4 кВ ф.9 | 0.4 | 1 |  |  | 1 |  |  |  |  | 1
1347 | РЭС г. Ковров | ПС 110 кВ "Южная" |  | ф.642 | ТП-137 | 6 | ВЛ-0,4 кВ ф.2 | 0.4 | 1 |  |  | 1 |  |  |  |  | 1
1348 | РЭС г. Ковров | ПС 110 кВ "Южная" |  | ф.642 | ТП-137 | 6 | КЛ-0,4 кВ ф.2 | 0.4 | 3 |  |  | 3 |  |  |  |  | 3
1349 | РЭС г. Ковров | ПС 110 кВ "Южная" |  | ф.642 | ТП-137 | 6 | КЛ-0,4 кВ ф.6 | 0.4 | 2 |  |  | 2 |  |  |  |  | 2
1350 | РЭС г. Ковров | ПС 110 кВ "Южная" |  | ф.642 | ТП-137 | 6 | КЛ-0,4 кВ ф.7 | 0.4 | 1 |  |  | 1 |  |  |  |  | 1
1351 | РЭС г. Ковров | ПС 110 кВ "Южная" |  | ф.642 | ТП-137 | 6 | КЛ-0,4 кВ ф.8 | 0.4 | 1 |  |  | 1 |  |  |  |  | 1
1352 | РЭС г. Ковров | ПС 110 кВ "Южная" |  | ф.642 | ТП-137 | 6 | КЛ-0,4 кВ ф.7 | 0.4 | 2 |  |  | 2 |  |  |  |  | 2
1353 | РЭС г. Ковров | ПС 110 кВ "Южная" |  | ф.642 | ТП-48 | 6 |  | 0.4 | 1 |  |  | 1 |  |  |  |  | 1
1354 | РЭС г. Ковров | ПС 110 кВ "Южная" |  | ф.642 | ТП-79 | 6 |  | 0.4 | 35 |  |  | 35 |  |  |  |  | 35
1355 | РЭС г. Ковров | ПС 110 кВ "Южная" |  | ф.642 | ТП-79 | 6 | ВЛ-0,4 кВ ф.10 | 0.4 | 2 |  |  | 2 |  |  |  |  | 2
1356 | РЭС г. Ковров | ПС 110 кВ "Южная" |  | ф.642 | ТП-79 | 6 | ВЛ-0,4 кВ ф.11 | 0.4 | 6 |  |  | 6 |  |  |  |  | 6
1357 | РЭС г. Ковров | ПС 110 кВ "Южная" |  | ф.642 | ТП-79 | 6 | ВЛ-0,4 кВ ф.13 | 0.4 | 1 |  |  | 1 |  |  |  |  | 1
1358 | РЭС г. Ковров | ПС 110 кВ "Южная" |  | ф.642 | ТП-79 | 6 | ВЛ-0,4 кВ ф.15 | 0.4 | 2 |  |  | 2 |  |  |  |  | 2
1359 | РЭС г. Ковров | ПС 110 кВ "Южная" |  | ф.642 | ТП-79 | 6 | ВЛ-0,4 кВ ф.22 | 0.4 | 3 |  |  | 3 |  |  |  |  | 3
1360 | РЭС г. Ковров | ПС 110 кВ "Южная" |  | ф.642 | ТП-79 | 6 | ВЛ-0,4 кВ ф.23 | 0.4 | 1 |  |  | 1 |  |  |  |  | 1
1361 | РЭС г. Ковров | ПС 110 кВ "Южная" |  | ф.642 | ТП-79 | 6 | ВЛ-0,4 кВ ф.27 | 0.4 | 1 |  |  | 1 |  |  |  |  | 1
1362 | РЭС г. Ковров | ПС 110 кВ "Южная" |  | ф.642 | ТП-79 | 6 | ВЛ-0,4 кВ ф.3 | 0.4 | 4 |  |  | 4 |  |  |  |  | 4
1363 | РЭС г. Ковров | ПС 110 кВ "Южная" |  | ф.642 | ТП-79 | 6 | ВЛ-0,4 кВ ф.6 | 0.4 | 1 |  |  | 1 |  |  |  |  | 1
1364 | РЭС г. Ковров | ПС 110 кВ "Южная" |  | ф.642 | ТП-79 | 6 | ВЛ-0,4 кВ ф.7 | 0.4 | 3 |  |  | 3 |  |  |  |  | 3
1365 | РЭС г. Ковров | ПС 110 кВ "Южная" |  | ф.642 | ТП-79 | 6 | КЛ-0,4 кВ ф.1 | 0.4 | 3 |  |  | 3 |  |  |  |  | 3
1366 | РЭС г. Ковров | ПС 110 кВ "Южная" |  | ф.642 | ТП-89 | 6 |  | 0.4 | 13 |  |  | 13 |  |  |  |  | 13
1367 | РЭС г. Ковров | ПС 110 кВ "Южная" |  | ф.642 | ТП-89 | 6 | ВЛ-0,4 кВ ф.1 | 0.4 | 7 |  |  | 7 |  |  |  |  | 7
1368 | РЭС г. Ковров | ПС 110 кВ "Южная" |  | ф.642 | ТП-89 | 6 | ВЛ-0,4 кВ ф.10 | 0.4 | 1 |  |  | 1 |  |  |  |  | 1
1369 | РЭС г. Ковров | ПС 110 кВ "Южная" |  | ф.642 | ТП-89 | 6 | ВЛ-0,4 кВ ф.3 | 0.4 | 2 |  |  | 2 |  |  |  |  | 2
1370 | РЭС г. Ковров | ПС 110 кВ "Южная" |  | ф.642 | ТП-89 | 6 | ВЛ-0,4 кВ ф.4 | 0.4 | 2 |  |  | 2 |  |  |  |  | 2
1371 | РЭС г. Ковров | ПС 110 кВ "Южная" |  | ф.642 | ТП-89 | 6 | ВЛ-0,4 кВ ф.6 | 0.4 | 2 |  |  | 2 |  |  |  |  | 2
1372 | РЭС г. Ковров | ПС 110 кВ "Южная" |  | ф.642 | ТП-89 | 6 | ВЛ-0,4 кВ ф.7 | 0.4 | 11 |  |  | 11 |  |  |  |  | 11
1373 | РЭС г. Ковров | ПС 110 кВ "Южная" |  | ф.642 | ТП-89 | 6 | КЛ-0,4 кВ ф.10 | 0.4 | 3 |  |  | 3 |  |  |  |  | 3
1374 | РЭС г. Ковров | ПС 110 кВ "Южная" |  | ф.642 | ТП-89 | 6 | КЛ-6 кВ ф.6017 | 6 | 1 |  | 1 |  |  |  |  | 1
1375 | РЭС г. Ковров | ПС 110 кВ "Южная" |  | ф.644 | ТП-124 | 6 |  | 0.4 | 12 |  |  | 12 |  |  |  |  | 12
1376 | РЭС г. Ковров | ПС 110 кВ "Южная" |  | ф.644 | ТП-124 | 6 | ВЛ-0,4 кВ ф.10 | 0.4 | 1 |  |  | 1 |  |  |  |  | 1
1377 | РЭС г. Ковров | ПС 110 кВ "Южная" |  | ф.644 | ТП-124 | 6 | ВЛ-0,4 кВ ф.11 | 0.4 | 1 |  |  | 1 |  |  |  |  | 1
1378 | РЭС г. Ковров | ПС 110 кВ "Южная" |  | ф.644 | ТП-124 | 6 | ВЛ-0,4 кВ ф.8 | 0.4 | 1 |  |  | 1 |  |  |  |  | 1
1379 | РЭС г. Ковров | ПС 110 кВ "Южная" |  | ф.644 | ТП-134 | 6 |  | 0.4 | 8 |  |  | 8 |  |  |  |  | 8
1380 | РЭС г. Ковров | ПС 110 кВ "Южная" |  | ф.644 | ТП-134 | 6 | ВЛ-0,4 кВ ф.3 | 0.4 | 7 |  |  | 7 |  |  |  |  | 7
1381 | РЭС г. Ковров | ПС 110 кВ "Южная" |  | ф.644 | ТП-134 | 6 | КЛ-0,4 кВ ф.3 | 0.4 | 5 |  |  | 5 |  |  |  |  | 5
1382 | РЭС г. Ковров | ПС 110 кВ "Южная" |  | ф.644 | ТП-143 | 6 |  | 0.4 | 30 |  |  | 30 |  |  |  |  | 30
1383 | РЭС г. Ковров | ПС 110 кВ "Южная" |  | ф.644 | ТП-143 | 6 | ВЛ-0,4 кВ ф.1 | 0.4 | 2 |  |  | 2 |  |  |  |  | 2
1384 | РЭС г. Ковров | ПС 110 кВ "Южная" |  | ф.644 | ТП-143 | 6 | ВЛ-0,4 кВ ф.3 | 0.4 | 1 |  |  | 1 |  |  |  |  | 1
1385 | РЭС г. Ковров | ПС 110 кВ "Южная" |  | ф.644 | ТП-143 | 6 | ВЛ-0,4 кВ ф.4 | 0.4 | 1 |  |  | 1 |  |  |  |  | 1
1386 | РЭС г. Ковров | ПС 110 кВ "Южная" |  | ф.644 | ТП-143 | 6 | ВЛ-0,4 кВ ф.8 | 0.4 | 2 |  |  | 2 |  |  |  |  | 2
1387 | РЭС г. Ковров | ПС 110 кВ "Южная" |  | ф.644 | ТП-143 | 6 | КЛ-0,4 кВ ф.4 | 0.4 | 1 |  |  | 1 |  |  |  |  | 1
1388 | РЭС г. Ковров | ПС 110 кВ "Южная" |  | ф.644 | ТП-143 | 6 | КЛ-0,4 кВ ф.1 | 0.4 | 4 |  |  | 4 |  |  |  |  | 4
1389 | РЭС г. Ковров | ПС 110 кВ "Южная" |  | ф.644 | ТП-143 | 6 | КЛ-0,4 кВ ф.3 | 0.4 | 1 |  |  | 1 |  |  |  |  | 1
1390 | РЭС г. Ковров | ПС 110 кВ "Южная" |  | ф.644 | ТП-148 | 6 |  | 0.4 | 9 |  |  | 9 |  |  |  |  | 9
1391 | РЭС г. Ковров | ПС 110 кВ "Южная" |  | ф.644 | ТП-148 | 6 | ВЛ-0,4 кВ ф.10 | 0.4 | 2 |  |  | 2 |  |  |  |  | 2
1392 | РЭС г. Ковров | ПС 110 кВ "Южная" |  | ф.644 | ТП-148 | 6 | ВЛ-0,4 кВ ф.4 | 0.4 | 4 |  |  | 4 |  |  |  |  | 4
1393 | РЭС г. Ковров | ПС 110 кВ "Южная" |  | ф.644 | ТП-148 | 6 | ВЛ-0,4 кВ ф.7 | 0.4 | 6 |  |  | 6 |  |  |  |  | 6
1394 | РЭС г. Ковров | ПС 110 кВ "Южная" |  | ф.644 | ТП-40 | 6 |  | 0.4 | 20 |  |  | 20 |  |  |  |  | 20
1395 | РЭС г. Ковров | ПС 110 кВ "Южная" |  | ф.644 | ТП-40 | 6 | ВЛ-0,4 кВ ф.1 | 0.4 | 3 |  |  | 3 |  |  |  |  | 3
1396 | РЭС г. Ковров | ПС 110 кВ "Южная" |  | ф.644 | ТП-40 | 6 | ВЛ-0,4 кВ ф.2 | 0.4 | 1 |  |  | 1 |  |  |  |  | 1
1397 | РЭС г. Ковров | ПС 110 кВ "Южная" |  | ф.644 | ТП-40 | 6 | ВЛ-0,4 кВ ф.3 | 0.4 | 11 |  |  | 11 |  |  |  |  | 11
1398 | РЭС г. Ковров | ПС 110 кВ "Южная" |  | ф.644 | ТП-40 | 6 | ВЛ-0,4 кВ ф.4 | 0.4 | 14 |  |  | 14 |  |  |  |  | 14
1399 | РЭС г. Ковров | ПС 110 кВ "Южная" |  | ф.644 | ТП-40 | 6 | ВЛ-0,4 кВ ф.4 | 0.4 | 3 |  |  | 3 |  |  |  |  | 3
1400 | РЭС г. Ковров | ПС 110 кВ "Южная" |  | ф.644 | ТП-40 | 6 | КЛ-0,4 кВ ф.1 | 0.4 | 4 |  |  | 4 |  |  |  |  | 4
1401 | РЭС г. Ковров | ПС 110 кВ "Южная" |  | ф.644 | ТП-40 | 6 | КЛ-0,4 кВ ф.3 | 0.4 | 6 |  |  | 6 |  |  |  |  | 6
1402 | РЭС г. Ковров | ПС 110 кВ "Южная" |  | ф.644 | ТП-40 | 6 | КЛ-0,4 кВ ф.4 | 0.4 | 6 |  |  | 6 |  |  |  |  | 6
1403 | РЭС г. Ковров | ПС 110 кВ "Южная" |  | ф.644 | ТП-66 | 6 |  | 0.4 | 18 |  |  | 18 |  |  |  |  | 18
1404 | РЭС г. Ковров | ПС 110 кВ "Южная" |  | ф.644 | ТП-66 | 6 | ВЛ-0,4 кВ ф.12 | 0.4 | 2 |  |  | 2 |  |  |  |  | 2
1405 | РЭС г. Ковров | ПС 110 кВ "Южная" |  | ф.644 | ТП-66 | 6 | ВЛ-0,4 кВ ф.2 | 0.4 | 3 |  |  | 3 |  |  |  |  | 3
1406 | РЭС г. Ковров | ПС 110 кВ "Южная" |  | ф.644 | ТП-66 | 6 | ВЛ-0,4 кВ ф.4 | 0.4 | 19 |  |  | 19 |  |  |  |  | 19
1407 | РЭС г. Ковров | ПС 110 кВ "Южная" |  | ф.644 | ТП-66 | 6 | ВЛ-0,4 кВ ф.7 | 0.4 | 32 |  |  | 32 |  |  |  |  | 32
1408 | РЭС г. Ковров | ПС 110 кВ "Южная" |  | ф.644 | ТП-66 | 6 | ВЛ-0,4 кВ ф.8 | 0.4 | 8 |  |  | 8 |  |  |  |  | 8
1409 | РЭС г. Ковров | ПС 110 кВ "Южная" |  | ф.644 | ТП-66 | 6 | ВЛ-0,4 кВ ф.7 | 0.4 | 3 |  |  | 3 |  |  |  |  | 3
1410 | РЭС г. Ковров | ПС 110 кВ "Южная" |  | ф.644 | ТП-66 | 6 | КЛ-0,4 кВ ф.12 | 0.4 | 1 |  |  | 1 |  |  |  |  | 1
1411 | РЭС г. Ковров | ПС 110 кВ "Южная" |  | ф.644 | ТП-66 | 6 | КЛ-0,4 кВ ф.4 | 0.4 | 8 |  |  | 8 |  |  |  |  | 8
1412 | РЭС г. Ковров | ПС 110 кВ "Южная" |  | ф.644 | ТП-66 | 6 | КЛ-0,4 кВ ф.7 | 0.4 | 18 |  |  | 18 |  |  |  |  | 18
1413 | РЭС г. Ковров | ПС 110 кВ "Южная" |  | ф.644 | ТП-66 | 6 | КЛ-0,4 кВ ф.8 | 0.4 | 5 |  |  | 5 |  |  |  |  | 5
1414 | РЭС г. Ковров | ПС 110 кВ "Южная" |  | ф.644 | ТП-67 | 6 |  | 0.4 | 11 |  |  | 11 |  |  |  |  | 11
1415 | РЭС г. Ковров | ПС 110 кВ "Южная" |  | ф.644 | ТП-67 | 6 | ВЛ-0,4 кВ ф.2 | 0.4 | 144 |  |  | 144 |  |  |  |  | 144
1416 | РЭС г. Ковров | ПС 110 кВ "Южная" |  | ф.644 | ТП-67 | 6 | ВЛ-0,4 кВ ф.5 | 0.4 | 3 |  |  | 3 |  |  |  |  | 3
1417 | РЭС г. Ковров | ПС 110 кВ "Южная" |  | ф.644 | ТП-67 | 6 | ВЛ-0,4 кВ ф.7 | 0.4 | 2 |  |  | 2 |  |  |  |  | 2
1418 | РЭС г. Ковров | ПС 110 кВ "Южная" |  | ф.644 | ТП-67 | 6 | ВЛ-0,4 кВ ф.8 | 0.4 | 50 |  |  | 50 |  |  |  |  | 50
1419 | РЭС г. Ковров | ПС 110 кВ "Южная" |  | ф.644 | ТП-67 | 6 | ВЛ-0,4 кВ ф.1 | 0.4 | 2 |  |  | 2 |  |  |  |  | 2
1420 | РЭС г. Ковров | ПС 110 кВ "Южная" |  | ф.644 | ТП-67 | 6 | ВЛ-0,4 кВ ф.2 | 0.4 | 14 |  |  | 14 |  |  |  |  | 14
1421 | РЭС г. Ковров | ПС 110 кВ "Южная" |  | ф.644 | ТП-67 | 6 | ВЛ-0,4 кВ ф.8 | 0.4 | 3 |  |  | 3 |  |  |  |  | 3
1422 | РЭС г. Ковров | ПС 110 кВ "Южная" |  | ф.644 | ТП-67 | 6 | КЛ-0,4 кВ ф.1 | 0.4 | 6 |  |  | 6 |  |  |  |  | 6
1423 | РЭС г. Ковров | ПС 110 кВ "Южная" |  | ф.644 | ТП-67 | 6 | КЛ-0,4 кВ ф.4 | 0.4 | 2 |  |  | 2 |  |  |  |  | 2
1424 | РЭС г. Ковров | ПС 110 кВ "Южная" |  | ф.644 | ТП-67 | 6 | КЛ-0,4 кВ ф.5 | 0.4 | 1 |  |  | 1 |  |  |  |  | 1
1425 | РЭС г. Ковров | ПС 110 кВ "Южная" |  | ф.644 | ТП-67 | 6 | КЛ-0,4 кВ ф.7 | 0.4 | 2 |  |  | 2 |  |  |  |  | 2
1426 | РЭС г. Ковров | ПС 110 кВ "Южная" |  | ф.644 | ТП-67 | 6 | КЛ-0,4 кВ ф.6 | 0.4 | 1 |  |  | 1 |  |  |  |  | 1
1427 | РЭС г. Ковров | ПС 110 кВ "Южная" |  | ф.644 | ТП-67 | 6 | КЛ-0,4 кВ ф.7 | 0.4 | 1 |  |  | 1 |  |  |  |  | 1
1428 | РЭС г. Ковров | ПС 110 кВ "Южная" |  | ф.644 | ТП-68 | 6 |  | 0.4 | 22 |  |  | 22 |  |  |  |  | 22
1429 | РЭС г. Ковров | ПС 110 кВ "Южная" |  | ф.644 | ТП-68 | 6 | ВЛ-0,4 кВ ф.1 | 0.4 | 1 |  |  | 1 |  |  |  |  | 1
1430 | РЭС г. Ковров | ПС 110 кВ "Южная" |  | ф.644 | ТП-68 | 6 | ВЛ-0,4 кВ ф.12 | 0.4 | 1 |  |  | 1 |  |  |  |  | 1
1431 | РЭС г. Ковров | ПС 110 кВ "Южная" |  | ф.644 | ТП-68 | 6 | ВЛ-0,4 кВ ф.14 | 0.4 | 3 |  |  | 3 |  |  |  |  | 3
1432 | РЭС г. Ковров | ПС 110 кВ "Южная" |  | ф.644 | ТП-68 | 6 | ВЛ-0,4 кВ ф.15 | 0.4 | 75 |  |  | 75 |  |  |  |  | 75
1433 | РЭС г. Ковров | ПС 110 кВ "Южная" |  | ф.644 | ТП-68 | 6 | ВЛ-0,4 кВ ф.3 | 0.4 | 5 |  |  | 5 |  |  |  |  | 5
1434 | РЭС г. Ковров | ПС 110 кВ "Южная" |  | ф.644 | ТП-68 | 6 | ВЛ-0,4 кВ ф.7 | 0.4 | 2 |  |  | 2 |  |  |  |  | 2
1435 | РЭС г. Ковров | ПС 110 кВ "Южная" |  | ф.644 | ТП-68 | 6 | ВЛ-0,4 кВ ф.8 | 0.4 | 3 |  |  | 3 |  |  |  |  | 3
1436 | РЭС г. Ковров | ПС 110 кВ "Южная" |  | ф.644 | ТП-68 | 6 | ВЛ-0,4 кВ ф.15 | 0.4 | 3 |  |  | 3 |  |  |  |  | 3
1437 | РЭС г. Ковров | ПС 110 кВ "Южная" |  | ф.644 | ТП-68 | 6 | КЛ-0,4 кВ ф.12 | 0.4 | 1 |  |  | 1 |  |  |  |  | 1
1438 | РЭС г. Ковров | ПС 110 кВ "Южная" |  | ф.644 | ТП-68 | 6 | КЛ-0,4 кВ ф.13 | 0.4 | 3 |  |  | 3 |  |  |  |  | 3
1439 | РЭС г. Ковров | ПС 110 кВ "Южная" |  | ф.644 | ТП-68 | 6 | КЛ-0,4 кВ ф.14 | 0.4 | 2 |  |  | 2 |  |  |  |  | 2
1440 | РЭС г. Ковров | ПС 110 кВ "Южная" |  | ф.644 | ТП-68 | 6 | КЛ-0,4 кВ ф.16 | 0.4 | 1 |  |  | 1 |  |  |  |  | 1
1441 | РЭС г. Ковров | ПС 110 кВ "Южная" |  | ф.644 | ТП-68 | 6 | КЛ-0,4 кВ ф.3 | 0.4 | 2 |  |  | 2 |  |  |  |  | 2
1442 | РЭС г. Ковров | ПС 110 кВ "Южная" |  | ф.644 | ТП-68 | 6 | КЛ-0,4 кВ ф.7 | 0.4 | 1 |  |  | 1 |  |  |  |  | 1
1443 | РЭС г. Ковров | ПС 110 кВ "Южная" |  | ф.644 | ТП-68 | 6 | КЛ-0,4 кВ ф.8 | 0.4 | 2 |  |  | 2 |  |  |  |  | 2
1444 | РЭС г. Ковров | ПС 110 кВ "Южная" |  | ф.644 | ТП-68 | 6 | КЛ-0,4 кВ ф.10 | 0.4 | 1 |  |  | 1 |  |  |  |  | 1
1445 | РЭС г. Ковров | ПС 110 кВ "Южная" |  | ф.644 | ТП-68 | 6 | КЛ-0,4 кВ ф.15 | 0.4 | 1 |  |  | 1 |  |  |  |  | 1
1446 | РЭС г. Ковров | ПС 110 кВ "Южная" |  | ф.644 | ТП-71 | 6 |  | 0.4 | 1 |  |  | 1 |  |  |  |  | 1
1447 | РЭС г. Ковров | ПС 110 кВ "Южная" |  | ф.644 | ТП-71 | 6 | ВЛ-0,4 кВ ф.1 | 0.4 | 40 |  |  | 40 |  |  |  |  | 40
1448 | РЭС г. Ковров | ПС 110 кВ "Южная" |  | ф.644 | ТП-71 | 6 | ВЛ-0,4 кВ ф.3 | 0.4 | 76 |  |  | 76 |  |  |  |  | 76
1449 | РЭС г. Ковров | ПС 110 кВ "Южная" |  | ф.644 | ТП-71 | 6 | ВЛ-0,4 кВ ф.4 | 0.4 | 108 |  |  | 108 |  |  |  |  | 108
1450 | РЭС г. Ковров | ПС 110 кВ "Южная" |  | ф.644 | ТП-71 | 6 | ВЛ-0,4 кВ ф.5 | 0.4 | 1 |  |  | 1 |  |  |  |  | 1
1451 | РЭС г. Ковров | ПС 110 кВ "Южная" |  | ф.644 | ТП-71 | 6 | ВЛ-0,4 кВ ф.3 | 0.4 | 4 |  |  | 4 |  |  |  |  | 4
1452 | РЭС г. Ковров | ПС 110 кВ "Южная" |  | ф.644 | ТП-71 | 6 | ВЛ-0,4 кВ ф.4 | 0.4 | 3 |  |  | 3 |  |  |  |  | 3
1453 | РЭС г. Ковров | ПС 110 кВ "Южная" |  | ф.644 | ТП-71 | 6 | КЛ-0,4 кВ ф.4 | 0.4 | 1 |  |  | 1 |  |  |  |  | 1
1454 | РЭС г. Ковров | ПС 110 кВ "Южная" |  | ф.644 | ТП-71 | 6 | КЛ-0,4 кВ ф.1 | 0.4 | 1 |  |  | 1 |  |  |  |  | 1
1455 | РЭС г. Ковров | ПС 110 кВ "Южная" |  | ф.644 | ТП-73 | 6 |  | 0.4 | 57 |  |  | 57 |  |  |  |  | 57
1456 | РЭС г. Ковров | ПС 110 кВ "Южная" |  | ф.644 | ТП-73 | 6 | ВЛ-0,4 кВ ф.12 | 0.4 | 1 |  |  | 1 |  |  |  |  | 1
1457 | РЭС г. Ковров | ПС 110 кВ "Южная" |  | ф.644 | ТП-73 | 6 | ВЛ-0,4 кВ ф.2 | 0.4 | 1 |  |  | 1 |  |  |  |  | 1
1458 | РЭС г. Ковров | ПС 110 кВ "Южная" |  | ф.644 | ТП-73 | 6 | ВЛ-0,4 кВ ф.20 | 0.4 | 1 |  |  | 1 |  |  |  |  | 1
1459 | РЭС г. Ковров | ПС 110 кВ "Южная" |  | ф.644 | ТП-73 | 6 | ВЛ-0,4 кВ ф.23 | 0.4 | 1 |  |  | 1 |  |  |  |  | 1
1460 | РЭС г. Ковров | ПС 110 кВ "Южная" |  | ф.644 | ТП-73 | 6 | ВЛ-0,4 кВ ф.24 | 0.4 | 1 |  |  | 1 |  |  |  |  | 1
1461 | РЭС г. Ковров | ПС 110 кВ "Южная" |  | ф.644 | ТП-73 | 6 | ВЛ-0,4 кВ ф.7 | 0.4 | 1 |  |  | 1 |  |  |  |  | 1
1462 | РЭС г. Ковров | ПС 110 кВ "Южная" |  | ф.644 | ТП-109 | 6 |  | 0.4 | 19 |  |  | 19 |  |  |  |  | 19
1463 | РЭС г. Ковров | ПС 110 кВ "Южная" |  | ф.644 | ТП-109 | 6 | ВЛ-0,4 кВ ф.1 | 0.4 | 3 |  |  | 3 |  |  |  |  | 3
1464 | РЭС г. Ковров | ПС 110 кВ "Южная" |  | ф.644 | ТП-109 | 6 | ВЛ-0,4 кВ ф.3 | 0.4 | 9 |  |  | 9 |  |  |  |  | 9
1465 | РЭС г. Ковров | ПС 110 кВ "Южная" |  | ф.644 | ТП-109 | 6 | ВЛ-0,4 кВ ф.4 | 0.4 | 1 |  |  | 1 |  |  |  |  | 1
1466 | РЭС г. Ковров | ПС 110 кВ "Южная" |  | ф.645 | ТП-109 | 6 | ВЛ-0,4 кВ ф.5 | 0.4 | 9 |  |  | 9 |  |  |  |  | 9
1467 | РЭС г. Ковров | ПС 110 кВ "Южная" |  | ф.645 | ТП-109 | 6 | ВЛ-0,4 кВ ф.6 | 0.4 | 5 |  |  | 5 |  |  |  |  | 5
1468 | РЭС г. Ковров | ПС 110 кВ "Южная" |  | ф.645 | ТП-109 | 6 | ВЛ-0,4 кВ ф.8 | 0.4 | 2 |  |  | 2 |  |  |  |  | 2
1469 | РЭС г. Ковров | ПС 110 кВ "Южная" |  | ф.645 | ТП-110 | 6 |  | 0.4 | 15 |  |  | 15 |  |  |  |  | 15
1470 | РЭС г. Ковров | ПС 110 кВ "Южная" |  | ф.645 | ТП-110 | 6 | ВЛ-0,4 кВ ф.12 | 0.4 | 6 |  |  | 6 |  |  |  |  | 6
1471 | РЭС г. Ковров | ПС 110 кВ "Южная" |  | ф.645 | ТП-110 | 6 | ВЛ-0,4 кВ ф.3 | 0.4 | 1 |  |  | 1 |  |  |  |  | 1
1472 | РЭС г. Ковров | ПС 110 кВ "Южная" |  | ф.645 | ТП-110 | 6 | ВЛ-0,4 кВ ф.4 | 0.4 | 5 |  |  | 5 |  |  |  |  | 5
1473 | РЭС г. Ковров | ПС 110 кВ "Южная" |  | ф.645 | ТП-110 | 6 | ВЛ-0,4 кВ ф.5 | 0.4 | 8 |  |  | 8 |  |  |  |  | 8
1474 | РЭС г. Ковров | ПС 110 кВ "Южная" |  | ф.645 | ТП-110 | 6 | ВЛ-0,4 кВ ф.6 | 0.4 | 2 |  |  | 2 |  |  |  |  | 2
1475 | РЭС г. Ковров | ПС 110 кВ "Южная" |  | ф.645 | ТП-110 | 6 | ВЛ-0,4 кВ ф.7 | 0.4 | 1 |  |  | 1 |  |  |  |  | 1
1476 | РЭС г. Ковров | ПС 110 кВ "Южная" |  | ф.645 | ТП-111 | 6 |  | 0.4 | 5 |  |  | 5 |  |  |  |  | 5
1477 | РЭС г. Ковров | ПС 110 кВ "Южная" |  | ф.645 | ТП-111 | 6 | ВЛ-0,4 кВ ф.15 | 0.4 | 1 |  |  | 1 |  |  |  |  | 1
1478 | РЭС г. Ковров | ПС 110 кВ "Южная" |  | ф.645 | ТП-111 | 6 | ВЛ-0,4 кВ ф.17 | 0.4 | 7 |  |  | 7 |  |  |  |  | 7
1479 | РЭС г. Ковров | ПС 110 кВ "Южная" |  | ф.645 | ТП-111 | 6 | ВЛ-0,4 кВ ф.18 | 0.4 | 8 |  |  | 8 |  |  |  |  | 8
1480 | РЭС г. Ковров | ПС 110 кВ "Южная" |  | ф.645 | ТП-111 | 6 | ВЛ-0,4 кВ ф.19 | 0.4 | 2 |  |  | 2 |  |  |  |  | 2
1481 | РЭС г. Ковров | ПС 110 кВ "Южная" |  | ф.645 | ТП-111 | 6 | ВЛ-0,4 кВ ф.2 | 0.4 | 1 |  |  | 1 |  |  |  |  | 1
1482 | РЭС г. Ковров | ПС 110 кВ "Южная" |  | ф.645 | ТП-111 | 6 | ВЛ-0,4 кВ ф.21 | 0.4 | 2 |  |  | 2 |  |  |  |  | 2
1483 | РЭС г. Ковров | ПС 110 кВ "Южная" |  | ф.645 | ТП-111 | 6 | ВЛ-0,4 кВ ф.22 | 0.4 | 4 |  |  | 4 |  |  |  |  | 4
1484 | РЭС г. Ковров | ПС 110 кВ "Южная" |  | ф.645 | ТП-111 | 6 | ВЛ-0,4 кВ ф.23 | 0.4 | 11 |  |  | 11 |  |  |  |  | 11
1485 | РЭС г. Ковров | ПС 110 кВ "Южная" |  | ф.645 | ТП-111 | 6 | ВЛ-0,4 кВ ф.25 | 0.4 | 6 |  |  | 6 |  |  |  |  | 6
1486 | РЭС г. Ковров | ПС 110 кВ "Южная" |  | ф.645 | ТП-111 | 6 | ВЛ-0,4 кВ ф.3 | 0.4 | 2 |  |  | 2 |  |  |  |  | 2
1487 | РЭС г. Ковров | ПС 110 кВ "Южная" |  | ф.645 | ТП-111 | 6 | ВЛ-0,4 кВ ф.4 | 0.4 | 9 |  |  | 9 |  |  |  |  | 9
1488 | РЭС г. Ковров | ПС 110 кВ "Южная" |  | ф.645 | ТП-111 | 6 | ВЛ-0,4 кВ ф.6 | 0.4 | 7 |  |  | 7 |  |  |  |  | 7
1489 | РЭС г. Ковров | ПС 110 кВ "Южная" |  | ф.645 | ТП-111 | 6 | ВЛ-0,4 кВ ф.9 | 0.4 | 1 |  |  | 1 |  |  |  |  | 1
1490 | РЭС г. Ковров | ПС 110 кВ "Южная" |  | ф.645 | ТП-113 | 6 |  | 0.4 | 25 |  |  | 25 |  |  |  |  | 25
1491 | РЭС г. Ковров | ПС 110 кВ "Южная" |  | ф.645 | ТП-113 | 6 | ВЛ-0,4 кВ ф.10 | 0.4 | 1 |  |  | 1 |  |  |  |  | 1
1492 | РЭС г. Ковров | ПС 110 кВ "Южная" |  | ф.645 | ТП-113 | 6 | ВЛ-0,4 кВ ф.13 | 0.4 | 4 |  |  | 4 |  |  |  |  | 4
1493 | РЭС г. Ковров | ПС 110 кВ "Южная" |  | ф.645 | ТП-113 | 6 | ВЛ-0,4 кВ ф.14 | 0.4 | 2 |  |  | 2 |  |  |  |  | 2
1494 | РЭС г. Ковров | ПС 110 кВ "Южная" |  | ф.645 | ТП-113 | 6 | ВЛ-0,4 кВ ф.17 | 0.4 | 1 |  |  | 1 |  |  |  |  | 1
1495 | РЭС г. Ковров | ПС 110 кВ "Южная" |  | ф.645 | ТП-113 | 6 | ВЛ-0,4 кВ ф.2 | 0.4 | 3 |  |  | 3 |  |  |  |  | 3
1496 | РЭС г. Ковров | ПС 110 кВ "Южная" |  | ф.645 | ТП-113 | 6 | ВЛ-0,4 кВ ф.4 | 0.4 | 1 |  |  | 1 |  |  |  |  | 1
1497 | РЭС г. Ковров | ПС 110 кВ "Южная" |  | ф.645 | ТП-113 | 6 | ВЛ-0,4 кВ ф.5 | 0.4 | 1 |  |  | 1 |  |  |  |  | 1
1498 | РЭС г. Ковров | ПС 110 кВ "Южная" |  | ф.645 | ТП-113 | 6 | ВЛ-0,4 кВ ф.7 | 0.4 | 1 |  |  | 1 |  |  |  |  | 1
1499 | РЭС г. Ковров | ПС 110 кВ "Южная" |  | ф.645 | ТП-113 | 6 | ВЛ-0,4 кВ ф.8 | 0.4 | 2 |  |  | 2 |  |  |  |  | 2
1500 | РЭС г. Ковров | ПС 110 кВ "Южная" |  | ф.645 | ТП-113 | 6 | КЛ-0,4 кВ ф.16 | 0.4 | 4 |  |  | 4 |  |  |  |  | 4
1501 | РЭС г. Ковров | ПС 110 кВ "Южная" |  | ф.645 | ТП-113 | 6 | КЛ-0,4 кВ ф.1 | 0.4 | 1 |  |  | 1 |  |  |  |  | 1
1502 | РЭС г. Ковров | ПС 110 кВ "Южная" |  | ф.645 | ТП-113 | 6 | КЛ-0,4 кВ ф.16 | 0.4 | 1 |  |  | 1 |  |  |  |  | 1
1503 | РЭС г. Ковров | ПС 110 кВ "Южная" |  | ф.645 | ТП-113 | 6 | КЛ-0,4 кВ ф.6 | 0.4 | 1 |  |  | 1 |  |  |  |  | 1
1504 | РЭС г. Ковров | ПС 110 кВ "Южная" |  | ф.645 | ТП-123 | 6 |  | 0.4 | 28 |  |  | 28 |  |  |  |  | 28
1505 | РЭС г. Ковров | ПС 110 кВ "Южная" |  | ф.645 | ТП-123 | 6 | ВЛ-0,4 кВ ф.10 | 0.4 | 2 |  |  | 2 |  |  |  |  | 2
1506 | РЭС г. Ковров | ПС 110 кВ "Южная" |  | ф.645 | ТП-123 | 6 | ВЛ-0,4 кВ ф.11 | 0.4 | 19 |  |  | 19 |  |  |  |  | 19
1507 | РЭС г. Ковров | ПС 110 кВ "Южная" |  | ф.645 | ТП-123 | 6 | ВЛ-0,4 кВ ф.14 | 0.4 | 2 |  |  | 2 |  |  |  |  | 2
1508 | РЭС г. Ковров | ПС 110 кВ "Южная" |  | ф.645 | ТП-123 | 6 | ВЛ-0,4 кВ ф.5 | 0.4 | 1 |  |  | 1 |  |  |  |  | 1
1509 | РЭС г. Ковров | ПС 110 кВ "Южная" |  | ф.645 | ТП-123 | 6 | ВЛ-0,4 кВ ф.6 | 0.4 | 1 |  |  | 1 |  |  |  |  | 1
1510 | РЭС г. Ковров | ПС 110 кВ "Южная" |  | ф.645 | ТП-123 | 6 | ВЛ-0,4 кВ ф.9 | 0.4 | 8 |  |  | 8 |  |  |  |  | 8
1511 | РЭС г. Ковров | ПС 110 кВ "Южная" |  | ф.645 | ТП-140 | 6 |  | 0.4 | 8 |  |  | 8 |  |  |  |  | 8
1512 | РЭС г. Ковров | ПС 110 кВ "Южная" |  | ф.645 | ТП-140 | 6 | ВЛ-0,4 кВ ф.1 | 0.4 | 1 |  |  | 1 |  |  |  |  | 1
1513 | РЭС г. Ковров | ПС 110 кВ "Южная" |  | ф.645 | ТП-140 | 6 | ВЛ-0,4 кВ ф.11 | 0.4 | 3 |  |  | 3 |  |  |  |  | 3
1514 | РЭС г. Ковров | ПС 110 кВ "Южная" |  | ф.645 | ТП-140 | 6 | ВЛ-0,4 кВ ф.12 | 0.4 | 2 |  |  | 2 |  |  |  |  | 2
1515 | РЭС г. Ковров | ПС 110 кВ "Южная" |  | ф.645 | ТП-140 | 6 | ВЛ-0,4 кВ ф.19 | 0.4 | 1 |  |  | 1 |  |  |  |  | 1
1516 | РЭС г. Ковров | ПС 110 кВ "Южная" |  | ф.645 | ТП-140 | 6 | ВЛ-0,4 кВ ф.2 | 0.4 | 16 |  |  | 16 |  |  |  |  | 16
1517 | РЭС г. Ковров | ПС 110 кВ "Южная" |  | ф.645 | ТП-140 | 6 | ВЛ-0,4 кВ ф.3 | 0.4 | 3 |  |  | 3 |  |  |  |  | 3
1518 | РЭС г. Ковров | ПС 110 кВ "Южная" |  | ф.645 | ТП-140 | 6 | ВЛ-0,4 кВ ф.4 | 0.4 | 17 |  |  | 17 |  |  |  |  | 17
1519 | РЭС г. Ковров | ПС 110 кВ "Южная" |  | ф.645 | ТП-140 | 6 | ВЛ-0,4 кВ ф.9 | 0.4 | 5 |  |  | 5 |  |  |  |  | 5
1520 | РЭС г. Ковров | ПС 110 кВ "Южная" |  | ф.645 | ТП-140 | 6 | КЛ-0,4 кВ ф.15 | 0.4 | 1 |  |  | 1 |  |  |  |  | 1
1521 | РЭС г. Ковров | ПС 110 кВ "Южная" |  | ф.645 | ТП-140 | 6 | КЛ-0,4 кВ ф.16 | 0.4 | 2 |  |  | 2 |  |  |  |  | 2
1522 | РЭС г. Ковров | ПС 110 кВ "Южная" |  | ф.645 | ТП-140 | 6 | КЛ-0,4 кВ ф.19 | 0.4 | 1 |  |  | 1 |  |  |  |  | 1
1523 | РЭС г. Ковров | ПС 110 кВ "Южная" |  | ф.645 | ТП-140 | 6 | КЛ-0,4 кВ ф.20 | 0.4 | 6 |  |  | 6 |  |  |  |  | 6
1524 | РЭС г. Ковров | ПС 110 кВ "Южная" |  | ф.645 | ТП-141 | 6 |  | 0.4 | 3 |  |  | 3 |  |  |  |  | 3
1525 | РЭС г. Ковров | ПС 110 кВ "Южная" |  | ф.645 | ТП-141 | 6 | ВЛ-0,4 кВ ф.2 | 0.4 | 1 |  |  | 1 |  |  |  |  | 1
1526 | РЭС г. Ковров | ПС 110 кВ "Южная" |  | ф.645 | ТП-141 | 6 | ВЛ-0,4 кВ ф.5 | 0.4 | 2 |  |  | 2 |  |  |  |  | 2
1527 | РЭС г. Ковров | ПС 110 кВ "Южная" |  | ф.645 | ТП-15 | 6 |  | 0.4 | 12 |  |  | 12 |  |  |  |  | 12
1528 | РЭС г. Ковров | ПС 110 кВ "Южная" |  | ф.645 | ТП-15 | 6 | ВЛ-0,4 кВ ф.1 | 0.4 | 3 |  |  | 3 |  |  |  |  | 3
1529 | РЭС г. Ковров | ПС 110 кВ "Южная" |  | ф.645 | ТП-15 | 6 | ВЛ-0,4 кВ ф.2 | 0.4 | 19 |  |  | 19 |  |  |  |  | 19
1530 | РЭС г. Ковров | ПС 110 кВ "Южная" |  | ф.645 | ТП-15 | 6 | ВЛ-0,4 кВ ф.3 | 0.4 | 124 |  |  | 124 |  |  |  |  | 124
1531 | РЭС г. Ковров | ПС 110 кВ "Южная" |  | ф.645 | ТП-15 | 6 | ВЛ-0,4 кВ ф.4 | 0.4 | 72 |  |  | 72 |  |  |  |  | 72
1532 | РЭС г. Ковров | ПС 110 кВ "Южная" |  | ф.645 | ТП-15 | 6 | ВЛ-0,4 кВ ф.3 | 0.4 | 10 |  |  | 10 |  |  |  |  | 10
1533 | РЭС г. Ковров | ПС 110 кВ "Южная" |  | ф.645 | ТП-15 | 6 | КЛ-6 кВ ф.46 | 6 | 1 |  | 1 |  |  |  |  | 1
1534 | РЭС г. Ковров | ПС 110 кВ "Южная" |  | ф.645 | ТП-159 | 6 |  | 0.4 | 24 |  |  | 24 |  |  |  |  | 24
1535 | РЭС г. Ковров | ПС 110 кВ "Южная" |  | ф.645 | ТП-159 | 6 | ВЛ-0,4 кВ ф.1 | 0.4 | 1 |  |  | 1 |  |  |  |  | 1
1536 | РЭС г. Ковров | ПС 110 кВ "Южная" |  | ф.645 | ТП-159 | 6 | ВЛ-0,4 кВ ф.10 | 0.4 | 6 |  |  | 6 |  |  |  |  | 6
1537 | РЭС г. Ковров | ПС 110 кВ "Южная" |  | ф.645 | ТП-159 | 6 | ВЛ-0,4 кВ ф.11 | 0.4 | 1 |  |  | 1 |  |  |  |  | 1
1538 | РЭС г. Ковров | ПС 110 кВ "Южная" |  | ф.645 | ТП-159 | 6 | ВЛ-0,4 кВ ф.12 | 0.4 | 1 |  |  | 1 |  |  |  |  | 1
1539 | РЭС г. Ковров | ПС 110 кВ "Южная" |  | ф.645 | ТП-159 | 6 | ВЛ-0,4 кВ ф.14 | 0.4 | 2 |  |  | 2 |  |  |  |  | 2
1540 | РЭС г. Ковров | ПС 110 кВ "Южная" |  | ф.645 | ТП-159 | 6 | ВЛ-0,4 кВ ф.3 | 0.4 | 1 |  |  | 1 |  |  |  |  | 1
1541 | РЭС г. Ковров | ПС 110 кВ "Южная" |  | ф.645 | ТП-159 | 6 | ВЛ-0,4 кВ ф.4 | 0.4 | 4 |  |  | 4 |  |  |  |  | 4
1542 | РЭС г. Ковров | ПС 110 кВ "Южная" |  | ф.645 | ТП-159 | 6 | ВЛ-0,4 кВ ф.5 | 0.4 | 20 |  |  | 20 |  |  |  |  | 20
1543 | РЭС г. Ковров | ПС 110 кВ "Южная" |  | ф.645 | ТП-159 | 6 | ВЛ-0,4 кВ ф.7 | 0.4 | 7 |  |  | 7 |  |  |  |  | 7
1544 | РЭС г. Ковров | ПС 110 кВ "Южная" |  | ф.645 | ТП-15а | 6 |  | 0.4 | 3 |  |  | 3 |  |  |  |  | 3
1545 | РЭС г. Ковров | ПС 110 кВ "Южная" |  | ф.645 | ТП-15а | 6 | ВЛ-0,4 кВ ф.1 | 0.4 | 1 |  |  | 1 |  |  |  |  | 1
1546 | РЭС г. Ковров | ПС 110 кВ "Южная" |  | ф.645 | ТП-15а | 6 | ВЛ-0,4 кВ ф.2 | 0.4 | 68 |  |  | 68 |  |  |  |  | 68
1547 | РЭС г. Ковров | ПС 110 кВ "Южная" |  | ф.645 | ТП-15а | 6 | ВЛ-0,4 кВ ф.4 | 0.4 | 69 |  |  | 69 |  |  |  |  | 69
1548 | РЭС г. Ковров | ПС 110 кВ "Южная" |  | ф.645 | ТП-15а | 6 | ВЛ-0,4 кВ ф.5 | 0.4 | 100 |  |  | 100 |  |  |  |  | 100
1549 | РЭС г. Ковров | ПС 110 кВ "Южная" |  | ф.645 | ТП-15а | 6 | ВЛ-0,4 кВ ф.7 | 0.4 | 2 |  |  | 2 |  |  |  |  | 2
1550 | РЭС г. Ковров | ПС 110 кВ "Южная" |  | ф.645 | ТП-15а | 6 | ВЛ-0,4 кВ ф.8 | 0.4 | 55 |  |  | 55 |  |  |  |  | 55
1551 | РЭС г. Ковров | ПС 110 кВ "Южная" |  | ф.645 | ТП-15а | 6 | ВЛ-0,4 кВ ф.2 | 0.4 | 4 |  |  | 4 |  |  |  |  | 4
1552 | РЭС г. Ковров | ПС 110 кВ "Южная" |  | ф.645 | ТП-15а | 6 | ВЛ-0,4 кВ ф.3 | 0.4 | 1 |  |  | 1 |  |  |  |  | 1
1553 | РЭС г. Ковров | ПС 110 кВ "Южная" |  | ф.645 | ТП-15а | 6 | ВЛ-0,4 кВ ф.4 | 0.4 | 7 |  |  | 7 |  |  |  |  | 7
1554 | РЭС г. Ковров | ПС 110 кВ "Южная" |  | ф.645 | ТП-15а | 6 | ВЛ-0,4 кВ ф.5 | 0.4 | 1 |  |  | 1 |  |  |  |  | 1
1555 | РЭС г. Ковров | ПС 110 кВ "Южная" |  | ф.645 | ТП-15а | 6 | ВЛ-0,4 кВ ф.7 | 0.4 | 1 |  |  | 1 |  |  |  |  | 1
1556 | РЭС г. Ковров | ПС 110 кВ "Южная" |  | ф.645 | ТП-15а | 6 | ВЛ-0,4 кВ ф.8 | 0.4 | 3 |  |  | 3 |  |  |  |  | 3
1557 | РЭС г. Ковров | ПС 110 кВ "Южная" |  | ф.645 | ТП-18 | 6 |  | 0.4 | 10 |  |  | 10 |  |  |  |  | 10
1558 | РЭС г. Ковров | ПС 110 кВ "Южная" |  | ф.645 | ТП-18 | 6 | ВЛ-0,4 кВ ф.1 | 0.4 | 96 |  |  | 96 |  |  |  |  | 96
1559 | РЭС г. Ковров | ПС 110 кВ "Южная" |  | ф.645 | ТП-18 | 6 | ВЛ-0,4 кВ ф.12 | 0.4 | 2 |  |  | 2 |  |  |  |  | 2
1560 | РЭС г. Ковров | ПС 110 кВ "Южная" |  | ф.645 | ТП-18 | 6 | ВЛ-0,4 кВ ф.14 | 0.4 | 1 |  |  | 1 |  |  |  |  | 1
1561 | РЭС г. Ковров | ПС 110 кВ "Южная" |  | ф.645 | ТП-18 | 6 | ВЛ-0,4 кВ ф.2 | 0.4 | 1 |  |  | 1 |  |  |  |  | 1
1562 | РЭС г. Ковров | ПС 110 кВ "Южная" |  | ф.645 | ТП-18 | 6 | ВЛ-0,4 кВ ф.3 | 0.4 | 43 |  |  | 43 |  |  |  |  | 43
1563 | РЭС г. Ковров | ПС 110 кВ "Южная" |  | ф.645 | ТП-18 | 6 | ВЛ-0,4 кВ ф.3 | 0.4 | 8 |  |  | 8 |  |  |  |  | 8
1564 | РЭС г. Ковров | ПС 110 кВ "Южная" |  | ф.645 | ТП-187 | 6 |  | 0.4 | 8 |  |  | 8 |  |  |  |  | 8
1565 | РЭС г. Ковров | ПС 110 кВ "Южная" |  | ф.645 | ТП-187 | 6 | ВЛ-0,4 кВ ф.1 | 0.4 | 48 |  |  | 48 |  |  |  |  | 48
1566 | РЭС г. Ковров | ПС 110 кВ "Южная" |  | ф.645 | ТП-187 | 6 | ВЛ-0,4 кВ ф.14 | 0.4 | 1 |  |  | 1 |  |  |  |  | 1
1567 | РЭС г. Ковров | ПС 110 кВ "Южная" |  | ф.645 | ТП-187 | 6 | ВЛ-0,4 кВ ф.15 | 0.4 | 1 |  |  | 1 |  |  |  |  | 1
1568 | РЭС г. Ковров | ПС 110 кВ "Южная" |  | ф.645 | ТП-187 | 6 | ВЛ-0,4 кВ ф.4 | 0.4 | 2 |  | 1 | 1 |  |  |  |  | 2
1569 | РЭС г. Ковров | ПС 110 кВ "Южная" |  | ф.645 | ТП-200 | 6 |  | 0.4 | 20 |  |  | 20 |  |  |  |  | 20
1570 | РЭС г. Ковров | ПС 110 кВ "Южная" |  | ф.645 | ТП-200 | 6 | ВЛ-0,4 кВ ф.1 | 0.4 | 75 |  |  | 75 |  |  |  |  | 75
1571 | РЭС г. Ковров | ПС 110 кВ "Южная" |  | ф.645 | ТП-200 | 6 | ВЛ-0,4 кВ ф.10 | 0.4 | 2 |  |  | 2 |  |  |  |  | 2
1572 | РЭС г. Ковров | ПС 110 кВ "Южная" |  | ф.645 | ТП-200 | 6 | ВЛ-0,4 кВ ф.11 | 0.4 | 62 |  |  | 62 |  |  |  |  | 62
1573 | РЭС г. Ковров | ПС 110 кВ "Южная" |  | ф.645 | ТП-200 | 6 | ВЛ-0,4 кВ ф.15 | 0.4 | 4 |  |  | 4 |  |  |  |  | 4
1574 | РЭС г. Ковров | ПС 110 кВ "Южная" |  | ф.645 | ТП-200 | 6 | ВЛ-0,4 кВ ф.18 | 0.4 | 72 |  |  | 72 |  |  |  |  | 72
1575 | РЭС г. Ковров | ПС 110 кВ "Южная" |  | ф.645 | ТП-200 | 6 | ВЛ-0,4 кВ ф.19 | 0.4 | 16 |  |  | 16 |  |  |  |  | 16
1576 | РЭС г. Ковров | ПС 110 кВ "Южная" |  | ф.645 | ТП-200 | 6 | ВЛ-0,4 кВ ф.2 | 0.4 | 43 |  |  | 43 |  |  |  |  | 43
1577 | РЭС г. Ковров | ПС 110 кВ "Южная" |  | ф.645 | ТП-200 | 6 | ВЛ-0,4 кВ ф.3 | 0.4 | 1 |  |  | 1 |  |  |  |  | 1
1578 | РЭС г. Ковров | ПС 110 кВ "Южная" |  | ф.645 | ТП-200 | 6 | ВЛ-0,4 кВ ф.4 | 0.4 | 25 |  |  | 25 |  |  |  |  | 25
1579 | РЭС г. Ковров | ПС 110 кВ "Южная" |  | ф.645 | ТП-200 | 6 | ВЛ-0,4 кВ ф.7 | 0.4 | 25 |  |  | 25 |  |  |  |  | 25
1580 | РЭС г. Ковров | ПС 110 кВ "Южная" |  | ф.645 | ТП-200 | 6 | ВЛ-0,4 кВ ф.8 | 0.4 | 17 |  |  | 17 |  |  |  |  | 17
1581 | РЭС г. Ковров | ПС 110 кВ "Южная" |  | ф.645 | ТП-200 | 6 | ВЛ-0,4 кВ ф.9 | 0.4 | 20 |  |  | 20 |  |  |  |  | 20
1582 | РЭС г. Ковров | ПС 110 кВ "Южная" |  | ф.645 | ТП-200 | 6 | ВЛ-0,4 кВ ф.11 | 0.4 | 1 |  |  | 1 |  |  |  |  | 1
1583 | РЭС г. Ковров | ПС 110 кВ "Южная" |  | ф.645 | ТП-200 | 6 | ВЛ-0,4 кВ ф.12 | 0.4 | 1 |  |  | 1 |  |  |  |  | 1
1584 | РЭС г. Ковров | ПС 110 кВ "Южная" |  | ф.645 | ТП-200 | 6 | ВЛ-0,4 кВ ф.13 | 0.4 | 1 |  |  | 1 |  |  |  |  | 1
1585 | РЭС г. Ковров | ПС 110 кВ "Южная" |  | ф.645 | ТП-200 | 6 | ВЛ-0,4 кВ ф.14 | 0.4 | 1 |  |  | 1 |  |  |  |  | 1
1586 | РЭС г. Ковров | ПС 110 кВ "Южная" |  | ф.645 | ТП-200 | 6 | ВЛ-0,4 кВ ф.16 | 0.4 | 1 |  |  | 1 |  |  |  |  | 1
1587 | РЭС г. Ковров | ПС 110 кВ "Южная" |  | ф.645 | ТП-200 | 6 | ВЛ-0,4 кВ ф.17 | 0.4 | 1 |  |  | 1 |  |  |  |  | 1
1588 | РЭС г. Ковров | ПС 110 кВ "Южная" |  | ф.645 | ТП-200 | 6 | ВЛ-0,4 кВ ф.18 | 0.4 | 12 |  |  | 12 |  |  |  |  | 12
1589 | РЭС г. Ковров | ПС 110 кВ "Южная" |  | ф.645 | ТП-200 | 6 | ВЛ-0,4 кВ ф.20 | 0.4 | 1 |  |  | 1 |  |  |  |  | 1
1590 | РЭС г. Ковров | ПС 110 кВ "Южная" |  | ф.645 | ТП-200 | 6 | ВЛ-0,4 кВ ф.4 | 0.4 | 5 |  |  | 5 |  |  |  |  | 5
1591 | РЭС г. Ковров | ПС 110 кВ "Южная" |  | ф.645 | ТП-200 | 6 | ВЛ-0,4 кВ ф.8 | 0.4 | 4 |  |  | 4 |  |  |  |  | 4
1592 | РЭС г. Ковров | ПС 110 кВ "Южная" |  | ф.645 | ТП-225 | 6 |  | 0.4 | 4 |  |  | 4 |  |  |  |  | 4
1593 | РЭС г. Ковров | ПС 110 кВ "Южная" |  | ф.645 | ТП-225 | 6 | КЛ-0,4 кВ ф.3 | 0.4 | 1 |  |  | 1 |  |  |  |  | 1
1594 | РЭС г. Ковров | ПС 110 кВ "Южная" |  | ф.645 | ТП-225 | 6 | КЛ-0,4 кВ ф.4 | 0.4 | 1 |  |  | 1 |  |  |  |  | 1
1595 | РЭС г. Ковров | ПС 110 кВ "Южная" |  | ф.645 | ТП-225 | 6 | КЛ-0,4 кВ ф.1 | 0.4 | 2 |  |  | 2 |  |  |  |  | 2
1596 | РЭС г. Ковров | ПС 110 кВ "Южная" |  | ф.645 | ТП-225 | 6 | КЛ-0,4 кВ ф.10 | 0.4 | 5 |  |  | 5 |  |  |  |  | 5
1597 | РЭС г. Ковров | ПС 110 кВ "Южная" |  | ф.645 | ТП-43 | 6 |  | 0.4 | 7 |  |  | 7 |  |  |  |  | 7
1598 | РЭС г. Ковров | ПС 110 кВ "Южная" |  | ф.645 | ТП-43 | 6 | ВЛ-0,4 кВ ф.1 | 0.4 | 1 |  |  | 1 |  |  |  |  | 1
1599 | РЭС г. Ковров | ПС 110 кВ "Южная" |  | ф.645 | ТП-43 | 6 | ВЛ-0,4 кВ ф.2 | 0.4 | 59 |  |  | 59 |  |  |  |  | 59
1600 | РЭС г. Ковров | ПС 110 кВ "Южная" |  | ф.645 | ТП-43 | 6 | ВЛ-0,4 кВ ф.3 | 0.4 | 51 |  |  | 51 |  |  |  |  | 51
1601 | РЭС г. Ковров | ПС 110 кВ "Южная" |  | ф.645 | ТП-43 | 6 | ВЛ-0,4 кВ ф.4 | 0.4 | 20 |  |  | 20 |  |  |  |  | 20
1602 | РЭС г. Ковров | ПС 110 кВ "Южная" |  | ф.645 | ТП-43 | 6 | ВЛ-0,4 кВ ф.7 | 0.4 | 31 |  |  | 31 |  |  |  |  | 31
1603 | РЭС г. Ковров | ПС 110 кВ "Южная" |  | ф.645 | ТП-43 | 6 | ВЛ-0,4 кВ ф.8 | 0.4 | 1 |  |  | 1 |  |  |  |  | 1
1604 | РЭС г. Ковров | ПС 110 кВ "Южная" |  | ф.645 | ТП-43 | 6 | ВЛ-0,4 кВ ф.3 | 0.4 | 2 |  |  | 2 |  |  |  |  | 2
1605 | РЭС г. Ковров | ПС 110 кВ "Южная" |  | ф.645 | ТП-43 | 6 | ВЛ-0,4 кВ ф.4 | 0.4 | 3 |  |  | 3 |  |  |  |  | 3
1606 | РЭС г. Ковров | ПС 110 кВ "Южная" |  | ф.645 | ТП-43 | 6 | ВЛ-0,4 кВ ф.5 | 0.4 | 7 |  |  | 7 |  |  |  |  | 7
1607 | РЭС г. Ковров | ПС 110 кВ "Южная" |  | ф.645 | ТП-43 | 6 | ВЛ-0,4 кВ ф.7 | 0.4 | 4 |  |  | 4 |  |  |  |  | 4
1608 | РЭС г. Ковров | ПС 110 кВ "Южная" |  | ф.645 | ТП-43 | 6 | ВЛ-0,4 кВ ф.3 | 0.4 | 1 |  |  | 1 |  |  |  |  | 1
1609 | РЭС г. Ковров | ПС 110 кВ "Южная" |  | ф.645 | ТП-43 | 6 | ВЛ-0,4 кВ ф.5 | 0.4 | 2 |  |  | 2 |  |  |  |  | 2
1610 | РЭС г. Ковров | ПС 110 кВ "Южная" |  | ф.645 | ТП-45 | 6 |  | 0.4 | 8 |  |  | 8 |  |  |  |  | 8
1611 | РЭС г. Ковров | ПС 110 кВ "Южная" |  | ф.645 | ТП-45 | 6 | ВЛ-0,4 кВ ф.1 | 0.4 | 2 |  |  | 2 |  |  |  |  | 2
1612 | РЭС г. Ковров | ПС 110 кВ "Южная" |  | ф.645 | ТП-45 | 6 | ВЛ-0,4 кВ ф.2 | 0.4 | 63 |  |  | 63 |  |  |  |  | 63
1613 | РЭС г. Ковров | ПС 110 кВ "Южная" |  | ф.645 | ТП-45 | 6 | ВЛ-0,4 кВ ф.7 | 0.4 | 38 |  |  | 38 |  |  |  |  | 38
1614 | РЭС г. Ковров | ПС 110 кВ "Южная" |  | ф.645 | ТП-45 | 6 | ВЛ-0,4 кВ ф.9 | 0.4 | 1 |  |  | 1 |  |  |  |  | 1
1615 | РЭС г. Ковров | ПС 110 кВ "Южная" |  | ф.645 | ТП-45 | 6 | ВЛ-0,4 кВ ф.2 | 0.4 | 28 |  |  | 28 |  |  |  |  | 28
1616 | РЭС г. Ковров | ПС 110 кВ "Южная" |  | ф.645 | ТП-45 | 6 | ВЛ-0,4 кВ ф.7 | 0.4 | 1 |  |  | 1 |  |  |  |  | 1
1617 | РЭС г. Ковров | ПС 110 кВ "Южная" |  | ф.645 | ТП-45 | 6 | ВЛ-0,4 кВ ф.8 | 0.4 | 1 |  |  | 1 |  |  |  |  | 1
1618 | РЭС г. Ковров | ПС 110 кВ "Южная" |  | ф.645 | ТП-46 | 6 |  | 0.4 | 8 |  |  | 8 |  |  |  |  | 8
1619 | РЭС г. Ковров | ПС 110 кВ "Южная" |  | ф.660 | ТП-106 | 6 |  | 0.4 | 5 |  |  | 5 |  |  |  |  | 5
1620 | РЭС г. Ковров | ПС 110 кВ "Южная" |  | ф.660 | ТП-106 | 6 | ВЛ-0,4 кВ ф.1 | 0.4 | 88 |  |  | 88 |  |  |  |  | 88
1621 | РЭС г. Ковров | ПС 110 кВ "Южная" |  | ф.660 | ТП-106 | 6 | ВЛ-0,4 кВ ф.10 | 0.4 | 9 |  |  | 9 |  |  |  |  | 9
1622 | РЭС г. Ковров | ПС 110 кВ "Южная" |  | ф.660 | ТП-106 | 6 | ВЛ-0,4 кВ ф.11 | 0.4 | 7 |  |  | 7 |  |  |  |  | 7
1623 | РЭС г. Ковров | ПС 110 кВ "Южная" |  | ф.660 | ТП-106 | 6 | ВЛ-0,4 кВ ф.12 | 0.4 | 5 |  |  | 5 |  |  |  |  | 5
1624 | РЭС г. Ковров | ПС 110 кВ "Южная" |  | ф.660 | ТП-106 | 6 | ВЛ-0,4 кВ ф.15 | 0.4 | 4 |  |  | 4 |  |  |  |  | 4
1625 | РЭС г. Ковров | ПС 110 кВ "Южная" |  | ф.660 | ТП-106 | 6 | ВЛ-0,4 кВ ф.16 | 0.4 | 4 |  |  | 4 |  |  |  |  | 4
1626 | РЭС г. Ковров | ПС 110 кВ "Южная" |  | ф.660 | ТП-106 | 6 | ВЛ-0,4 кВ ф.17 | 0.4 | 6 |  |  | 6 |  |  |  |  | 6
1627 | РЭС г. Ковров | ПС 110 кВ "Южная" |  | ф.660 | ТП-106 | 6 | ВЛ-0,4 кВ ф.19 | 0.4 | 1 |  |  | 1 |  |  |  |  | 1
1628 | РЭС г. Ковров | ПС 110 кВ "Южная" |  | ф.660 | ТП-106 | 6 | ВЛ-0,4 кВ ф.2 | 0.4 | 1 |  |  | 1 |  |  |  |  | 1
1629 | РЭС г. Ковров | ПС 110 кВ "Южная" |  | ф.660 | ТП-106 | 6 | ВЛ-0,4 кВ ф.4 | 0.4 | 4 |  |  | 4 |  |  |  |  | 4
1630 | РЭС г. Ковров | ПС 110 кВ "Южная" |  | ф.660 | ТП-106 | 6 | ВЛ-0,4 кВ ф.7 | 0.4 | 4 |  |  | 4 |  |  |  |  | 4
1631 | РЭС г. Ковров | ПС 110 кВ "Южная" |  | ф.660 | ТП-106 | 6 | ВЛ-0,4 кВ ф.8 | 0.4 | 1 |  |  | 1 |  |  |  |  | 1
1632 | РЭС г. Ковров | ПС 110 кВ "Южная" |  | ф.660 | ТП-106 | 6 | ВЛ-0,4 кВ ф.9 | 0.4 | 9 |  |  | 9 |  |  |  |  | 9
1633 | РЭС г. Ковров | ПС 110 кВ "Южная" |  | ф.660 | ТП-106 | 6 | КЛ-0,4 кВ ф.1 | 0.4 | 3 |  |  | 3 |  |  |  |  | 3
1634 | РЭС г. Ковров | ПС 110 кВ "Южная" |  | ф.660 | ТП-106 | 6 | КЛ-0,4 кВ ф.10 | 0.4 | 2 |  |  | 2 |  |  |  |  | 2
1635 | РЭС г. Ковров | ПС 110 кВ "Южная" |  | ф.660 | ТП-106 | 6 | КЛ-0,4 кВ ф.11 | 0.4 | 1 |  |  | 1 |  |  |  |  | 1
1636 | РЭС г. Ковров | ПС 110 кВ "Южная" |  | ф.660 | ТП-106 | 6 | КЛ-0,4 кВ ф.12 | 0.4 | 1 |  |  | 1 |  |  |  |  | 1
1637 | РЭС г. Ковров | ПС 110 кВ "Южная" |  | ф.660 | ТП-106 | 6 | КЛ-0,4 кВ ф.16 | 0.4 | 3 |  |  | 3 |  |  |  |  | 3
1638 | РЭС г. Ковров | ПС 110 кВ "Южная" |  | ф.660 | ТП-106 | 6 | КЛ-0,4 кВ ф.17 | 0.4 | 4 |  |  | 4 |  |  |  |  | 4
1639 | РЭС г. Ковров | ПС 110 кВ "Южная" |  | ф.660 | ТП-106 | 6 | КЛ-0,4 кВ ф.4 | 0.4 | 2 |  |  | 2 |  |  |  |  | 2
1640 | РЭС г. Ковров | ПС 110 кВ "Южная" |  | ф.660 | ТП-106 | 6 | КЛ-0,4 кВ ф.7 | 0.4 | 1 |  |  | 1 |  |  |  |  | 1
1641 | РЭС г. Ковров | ПС 110 кВ "Южная" |  | ф.660 | ТП-106 | 6 | КЛ-0,4 кВ ф.9 | 0.4 | 2 |  |  | 2 |  |  |  |  | 2
1642 | РЭС г. Ковров | ПС 110 кВ "Южная" |  | ф.660 | ТП-106 | 6 | КЛ-0,4 кВ ф.13 | 0.4 | 1 |  |  | 1 |  |  |  |  | 1
1643 | РЭС г. Ковров | ПС 110 кВ "Южная" |  | ф.660 | ТП-119 | 6 |  | 0.4 | 2 |  |  | 2 |  |  |  |  | 2
1644 | РЭС г. Ковров | ПС 110 кВ "Южная" |  | ф.660 | ТП-120 | 6 |  | 0.4 | 1 |  |  | 1 |  |  |  |  | 1
1645 | РЭС г. Ковров | ПС 110 кВ "Южная" |  | ф.660 | ТП-227 | 6 |  | 0.4 | 1 |  |  | 1 |  |  |  |  | 1
1646 | РЭС г. Ковров | ПС 110 кВ "Южная" |  | ф.660 | ТП-227 | 6 | КЛ-0,4 кВ ф.14 | 0.4 | 7 |  |  | 7 |  |  |  |  | 7
1647 | РЭС г. Ковров | ПС 110 кВ "Южная" |  | ф.660 | ТП-227 | 6 | КЛ-0,4 кВ ф.2 | 0.4 | 9 |  |  | 9 |  |  |  |  | 9
1648 | РЭС г. Ковров | ПС 110 кВ "Южная" |  | ф.660 | ТП-227 | 6 | КЛ-0,4 кВ ф.4 | 0.4 | 5 |  |  | 5 |  |  |  |  | 5
1649 | РЭС г. Ковров | ПС 110 кВ "Южная" |  | ф.664 | ТП-135 | 6 |  | 0.4 | 11 |  |  | 11 |  |  |  |  | 11
1650 | РЭС г. Ковров | ПС 110 кВ "Южная" |  | ф.664 | ТП-135 | 6 | ВЛ-0,4 кВ ф.11 | 0.4 | 5 |  |  | 5 |  |  |  |  | 5
1651 | РЭС г. Ковров | ПС 110 кВ "Южная" |  | ф.664 | ТП-135 | 6 | ВЛ-0,4 кВ ф.12 | 0.4 | 3 |  |  | 3 |  |  |  |  | 3
1652 | РЭС г. Ковров | ПС 110 кВ "Южная" |  | ф.664 | ТП-135 | 6 | ВЛ-0,4 кВ ф.16 | 0.4 | 3 |  |  | 3 |  |  |  |  | 3
1653 | РЭС г. Ковров | ПС 110 кВ "Южная" |  | ф.664 | ТП-135 | 6 | ВЛ-0,4 кВ ф.18 | 0.4 | 2 |  |  | 2 |  |  |  |  | 2
1654 | РЭС г. Ковров | ПС 110 кВ "Южная" |  | ф.664 | ТП-135 | 6 | ВЛ-0,4 кВ ф.19 | 0.4 | 2 |  |  | 2 |  |  |  |  | 2
1655 | РЭС г. Ковров | ПС 110 кВ "Южная" |  | ф.664 | ТП-135 | 6 | ВЛ-0,4 кВ ф.20 | 0.4 | 1 |  |  | 1 |  |  |  |  | 1
1656 | РЭС г. Ковров | ПС 110 кВ "Южная" |  | ф.664 | ТП-135 | 6 | ВЛ-0,4 кВ ф.21 | 0.4 | 1 |  |  | 1 |  |  |  |  | 1
1657 | РЭС г. Ковров | ПС 110 кВ "Южная" |  | ф.664 | ТП-135 | 6 | КЛ-0,4 кВ ф.14 | 0.4 | 5 |  |  | 5 |  |  |  |  | 5
1658 | РЭС г. Ковров | ПС 110 кВ "Южная" |  | ф.664 | ТП-135 | 6 | КЛ-0,4 кВ ф.16 | 0.4 | 1 |  |  | 1 |  |  |  |  | 1
1659 | РЭС г. Ковров | ПС 110 кВ "Южная" |  | ф.664 | ТП-135 | 6 | КЛ-0,4 кВ ф.17 | 0.4 | 2 |  |  | 2 |  |  |  |  | 2
1660 | РЭС г. Ковров | ПС 110 кВ "Южная" |  | ф.664 | ТП-135 | 6 | КЛ-0,4 кВ ф.2 | 0.4 | 1 |  |  | 1 |  |  |  |  | 1
1661 | РЭС г. Ковров | ПС 110 кВ "Южная" |  | ф.664 | ТП-157 | 6 |  | 0.4 | 29 |  |  | 29 |  |  |  |  | 29
1662 | РЭС г. Ковров | ПС 110 кВ "Южная" |  | ф.664 | ТП-157 | 6 | ВЛ-0,4 кВ ф.11 | 0.4 | 1 |  |  | 1 |  |  |  |  | 1
1663 | РЭС г. Ковров | ПС 110 кВ "Южная" |  | ф.664 | ТП-157 | 6 | ВЛ-0,4 кВ ф.13 | 0.4 | 13 |  |  | 13 |  |  |  |  | 13
1664 | РЭС г. Ковров | ПС 110 кВ "Южная" |  | ф.664 | ТП-157 | 6 | ВЛ-0,4 кВ ф.15 | 0.4 | 1 |  |  | 1 |  |  |  |  | 1
1665 | РЭС г. Ковров | ПС 110 кВ "Южная" |  | ф.664 | ТП-157 | 6 | ВЛ-0,4 кВ ф.19 | 0.4 | 3 |  |  | 3 |  |  |  |  | 3
1666 | РЭС г. Ковров | ПС 110 кВ "Южная" |  | ф.664 | ТП-157 | 6 | ВЛ-0,4 кВ ф.2 | 0.4 | 1 |  |  | 1 |  |  |  |  | 1
1667 | РЭС г. Ковров | ПС 110 кВ "Южная" |  | ф.664 | ТП-157 | 6 | ВЛ-0,4 кВ ф.20 | 0.4 | 2 |  |  | 2 |  |  |  |  | 2
1668 | РЭС г. Ковров | ПС 110 кВ "Южная" |  | ф.664 | ТП-157 | 6 | ВЛ-0,4 кВ ф.24 | 0.4 | 3 |  |  | 3 |  |  |  |  | 3
1669 | РЭС г. Ковров | ПС 110 кВ "Южная" |  | ф.664 | ТП-157 | 6 | ВЛ-0,4 кВ ф.4 | 0.4 | 1 |  |  | 1 |  |  |  |  | 1
1670 | РЭС г. Ковров | ПС 110 кВ "Южная" |  | ф.664 | ТП-157 | 6 | ВЛ-0,4 кВ ф.5 | 0.4 | 1 |  |  | 1 |  |  |  |  | 1
1671 | РЭС г. Ковров | ПС 110 кВ "Южная" |  | ф.664 | ТП-157 | 6 | ВЛ-0,4 кВ ф.6 | 0.4 | 3 |  |  | 3 |  |  |  |  | 3
1672 | РЭС г. Ковров | ПС 110 кВ "Южная" |  | ф.664 | ТП-157 | 6 | КЛ-0,4 кВ ф.15 | 0.4 | 4 |  |  | 4 |  |  |  |  | 4
1673 | РЭС г. Ковров | ПС 110 кВ "Южная" |  | ф.664 | ТП-157 | 6 | КЛ-0,4 кВ ф.18 | 0.4 | 2 |  |  | 2 |  |  |  |  | 2
1674 | РЭС г. Ковров | ПС 110 кВ "Южная" |  | ф.664 | ТП-157 | 6 | КЛ-0,4 кВ ф.3 | 0.4 | 2 |  |  | 2 |  |  |  |  | 2
1675 | РЭС г. Ковров | ПС 110 кВ "Южная" |  | ф.664 | ТП-158 | 6 |  | 0.4 | 61 |  |  | 61 |  |  |  |  | 61
1676 | РЭС г. Ковров | ПС 110 кВ "Южная" |  | ф.664 | ТП-158 | 6 | ВЛ-0,4 кВ ф.1 | 0.4 | 1 |  |  | 1 |  |  |  |  | 1
1677 | РЭС г. Ковров | ПС 110 кВ "Южная" |  | ф.664 | ТП-158 | 6 | ВЛ-0,4 кВ ф.13 | 0.4 | 2 |  |  | 2 |  |  |  |  | 2
1678 | РЭС г. Ковров | ПС 110 кВ "Южная" |  | ф.664 | ТП-158 | 6 | ВЛ-0,4 кВ ф.15 | 0.4 | 2 |  |  | 2 |  |  |  |  | 2
1679 | РЭС г. Ковров | ПС 110 кВ "Южная" |  | ф.664 | ТП-158 | 6 | ВЛ-0,4 кВ ф.17 | 0.4 | 7 |  |  | 7 |  |  |  |  | 7
1680 | РЭС г. Ковров | ПС 110 кВ "Южная" |  | ф.664 | ТП-158 | 6 | ВЛ-0,4 кВ ф.20 | 0.4 | 1 |  |  | 1 |  |  |  |  | 1
1681 | РЭС г. Ковров | ПС 110 кВ "Южная" |  | ф.664 | ТП-158 | 6 | ВЛ-0,4 кВ ф.21 | 0.4 | 3 |  |  | 3 |  |  |  |  | 3
1682 | РЭС г. Ковров | ПС 110 кВ "Южная" |  | ф.664 | ТП-158 | 6 | ВЛ-0,4 кВ ф.22 | 0.4 | 2 |  |  | 2 |  |  |  |  | 2
1683 | РЭС г. Ковров | ПС 110 кВ "Южная" |  | ф.664 | ТП-158 | 6 | ВЛ-0,4 кВ ф.25 | 0.4 | 1 |  |  | 1 |  |  |  |  | 1
1684 | РЭС г. Ковров | ПС 110 кВ "Южная" |  | ф.664 | ТП-158 | 6 | ВЛ-0,4 кВ ф.26 | 0.4 | 2 |  |  | 2 |  |  |  |  | 2
1685 | РЭС г. Ковров | ПС 110 кВ "Южная" |  | ф.664 | ТП-158 | 6 | ВЛ-0,4 кВ ф.3 | 0.4 | 2 |  |  | 2 |  |  |  |  | 2
1686 | РЭС г. Ковров | ПС 110 кВ "Южная" |  | ф.664 | ТП-158 | 6 | ВЛ-0,4 кВ ф.5 | 0.4 | 3 |  |  | 3 |  |  |  |  | 3
1687 | РЭС г. Ковров | ПС 110 кВ "Южная" |  | ф.664 | ТП-158 | 6 | ВЛ-0,4 кВ ф.6 | 0.4 | 2 |  |  | 2 |  |  |  |  | 2
1688 | РЭС г. Ковров | ПС 110 кВ "Южная" |  | ф.664 | ТП-158 | 6 | ВЛ-0,4 кВ ф.7 | 0.4 | 1 |  |  | 1 |  |  |  |  | 1
1689 | РЭС г. Ковров | ПС 110 кВ "Южная" |  | ф.664 | ТП-158 | 6 | ВЛ-0,4 кВ ф.8 | 0.4 | 1 |  |  | 1 |  |  |  |  | 1
1690 | РЭС г. Ковров | ПС 110 кВ "Южная" |  | ф.664 | ТП-158 | 6 | КЛ-0,4 кВ ф.1 | 0.4 | 2 |  |  | 2 |  |  |  |  | 2
1691 | РЭС г. Ковров | ПС 110 кВ "Южная" |  | ф.664 | ТП-158 | 6 | КЛ-0,4 кВ ф.17 | 0.4 | 1 |  |  | 1 |  |  |  |  | 1
1692 | РЭС г. Ковров | ПС 110 кВ "Южная" |  | ф.664 | ТП-158 | 6 | КЛ-0,4 кВ ф.2 | 0.4 | 1 |  |  | 1 |  |  |  |  | 1
1693 | РЭС г. Ковров | ПС 110 кВ "Южная" |  | ф.664 | ТП-158 | 6 |  | 0.4 | 1 |  | 1 | [6 empty] | 1
1694 | РЭС г. Ковров | ПС 110 кВ "Южная" |  | ф.664 | ТП-164 | 6 |  | 0.4 | 6 |  |  | 6 |  |  |  |  | 6
1695 | РЭС г. Ковров | ПС 110 кВ "Южная" |  | ф.664 | ТП-164 | 6 | ВЛ-0,4 кВ ф.1 | 0.4 | 2 |  |  | 2 |  |  |  |  | 2
1696 | РЭС г. Ковров | ПС 110 кВ "Южная" |  | ф.664 | ТП-164 | 6 | ВЛ-0,4 кВ ф.20 | 0.4 | 2 |  |  | 2 |  |  |  |  | 2
1697 | РЭС г. Ковров | ПС 110 кВ "Южная" |  | ф.664 | ТП-164 | 6 | ВЛ-0,4 кВ ф.21 | 0.4 | 2 |  |  | 2 |  |  |  |  | 2
1698 | РЭС г. Ковров | ПС 110 кВ "Южная" |  | ф.664 | ТП-164 | 6 | ВЛ-0,4 кВ ф.22 | 0.4 | 1 |  |  | 1 |  |  |  |  | 1
1699 | РЭС г. Ковров | ПС 110 кВ "Южная" |  | ф.664 | ТП-164 | 6 | ВЛ-0,4 кВ ф.25 | 0.4 | 1 |  |  | 1 |  |  |  |  | 1
1700 | РЭС г. Ковров | ПС 110 кВ "Южная" |  | ф.664 | ТП-164 | 6 | ВЛ-0,4 кВ ф.8 | 0.4 | 1 |  |  | 1 |  |  |  |  | 1
1701 | РЭС г. Ковров | ПС 110 кВ "Южная" |  | ф.664 | ТП-164 | 6 | ВЛ-0,4 кВ ф.9 | 0.4 | 1 |  |  | 1 |  |  |  |  | 1
1702 | РЭС г. Ковров | ПС 110 кВ "Южная" |  | ф.666 | ТП-114 | 6 |  | 0.4 | 2 |  |  | 2 |  |  |  |  | 2
1703 | РЭС г. Ковров | ПС 110 кВ "Южная" |  | ф.666 | ТП-114 | 6 | ВЛ-0,4 кВ ф.2 | 0.4 | 2 |  |  | 2 |  |  |  |  | 2
1704 | РЭС г. Ковров | ПС 110 кВ "Южная" |  | ф.666 | ТП-114 | 6 | ВЛ-0,4 кВ ф.3 | 0.4 | 71 |  |  | 71 |  |  |  |  | 71
1705 | РЭС г. Ковров | ПС 110 кВ "Южная" |  | ф.666 | ТП-114 | 6 | ВЛ-0,4 кВ ф.4 | 0.4 | 62 |  |  | 62 |  |  |  |  | 62
1706 | РЭС г. Ковров | ПС 110 кВ "Южная" |  | ф.666 | ТП-114 | 6 | ВЛ-0,4 кВ ф.8 | 0.4 | 1 |  |  | 1 |  |  |  |  | 1
1707 | РЭС г. Ковров | ПС 110 кВ "Южная" |  | ф.666 | ТП-114 | 6 | ВЛ-0,4 кВ ф.9 | 0.4 | 5 |  |  | 5 |  |  |  |  | 5
1708 | РЭС г. Ковров | ПС 110 кВ "Южная" |  | ф.666 | ТП-145 | 6 |  | 0.4 | 26 |  |  | 26 |  |  |  |  | 26
1709 | РЭС г. Ковров | ПС 110 кВ "Южная" |  | ф.666 | ТП-145 | 6 | ВЛ-0,4 кВ ф.1 | 0.4 | 3 |  |  | 3 |  |  |  |  | 3
1710 | РЭС г. Ковров | ПС 110 кВ "Южная" |  | ф.666 | ТП-145 | 6 | ВЛ-0,4 кВ ф.2 | 0.4 | 1 |  |  | 1 |  |  |  |  | 1
1711 | РЭС г. Ковров | ПС 110 кВ "Южная" |  | ф.666 | ТП-145 | 6 | ВЛ-0,4 кВ ф.4 | 0.4 | 1 |  |  | 1 |  |  |  |  | 1
1712 | РЭС г. Ковров | ПС 110 кВ "Южная" |  | ф.666 | ТП-145 | 6 | ВЛ-0,4 кВ ф.5 | 0.4 | 2 |  |  | 2 |  |  |  |  | 2
1713 | РЭС г. Ковров | ПС 110 кВ "Южная" |  | ф.666 | ТП-145 | 6 | ВЛ-0,4 кВ ф.8 | 0.4 | 2 |  |  | 2 |  |  |  |  | 2
1714 | РЭС г. Ковров | ПС 110 кВ "Южная" |  | ф.666 | ТП-145 | 6 | ВЛ-0,4 кВ ф.9 | 0.4 | 1 |  |  | 1 |  |  |  |  | 1
1715 | РЭС г. Ковров | ПС 110 кВ "Южная" |  | ф.666 | ТП-145 | 6 | КЛ-0,4 кВ ф.15 | 0.4 | 4 |  |  | 4 |  |  |  |  | 4
1716 | РЭС г. Ковров | ПС 110 кВ "Южная" |  | ф.666 | ТП-145 | 6 | КЛ-0,4 кВ ф.5 | 0.4 | 1 |  |  | 1 |  |  |  |  | 1
1717 | РЭС г. Ковров | ПС 110 кВ "Южная" |  | ф.673 | ТП-107 | 6 |  | 0.4 | 1 |  |  | 1 |  |  |  |  | 1
1718 | РЭС г. Ковров | ПС 110 кВ "Южная" |  | ф.673 | ТП-107 | 6 | ВЛ-0,4 кВ ф.1 | 0.4 | 1 |  |  | 1 |  |  |  |  | 1
1719 | РЭС г. Ковров | ПС 110 кВ "Южная" |  | ф.673 | ТП-108 | 6 |  | 0.4 | 40 |  |  | 40 |  |  |  |  | 40
1720 | РЭС г. Ковров | ПС 110 кВ "Южная" |  | ф.673 | ТП-108 | 6 | ВЛ-0,4 кВ ф.5 | 0.4 | 1 |  |  | 1 |  |  |  |  | 1
1721 | РЭС г. Ковров | ПС 110 кВ "Южная" |  | ф.673 | ТП-108 | 6 | ВЛ-0,4 кВ ф.9 | 0.4 | 2 |  |  | 2 |  |  |  |  | 2
1722 | РЭС г. Ковров | ПС 110 кВ "Южная" |  | ф.673 | ТП-108 | 6 | ВЛ-0,4 кВ ф.1 | 0.4 | 8 |  |  | 8 |  |  |  |  | 8
1723 | РЭС г. Ковров | ПС 110 кВ "Южная" |  | ф.673 | ТП-108 | 6 | ВЛ-0,4 кВ ф.11 | 0.4 | 6 |  |  | 6 |  |  |  |  | 6
1724 | РЭС г. Ковров | ПС 110 кВ "Южная" |  | ф.673 | ТП-108 | 6 | ВЛ-0,4 кВ ф.14 | 0.4 | 4 |  |  | 4 |  |  |  |  | 4
1725 | РЭС г. Ковров | ПС 110 кВ "Южная" |  | ф.673 | ТП-108 | 6 | ВЛ-0,4 кВ ф.15 | 0.4 | 3 |  |  | 3 |  |  |  |  | 3
1726 | РЭС г. Ковров | ПС 110 кВ "Южная" |  | ф.673 | ТП-108 | 6 | ВЛ-0,4 кВ ф.16 | 0.4 | 13 |  |  | 13 |  |  |  |  | 13
1727 | РЭС г. Ковров | ПС 110 кВ "Южная" |  | ф.673 | ТП-108 | 6 | ВЛ-0,4 кВ ф.3 | 0.4 | 5 |  |  | 5 |  |  |  |  | 5
1728 | РЭС г. Ковров | ПС 110 кВ "Южная" |  | ф.673 | ТП-108 | 6 | ВЛ-0,4 кВ ф.6 | 0.4 | 3 |  |  | 3 |  |  |  |  | 3
1729 | РЭС г. Ковров | ПС 110 кВ "Южная" |  | ф.673 | ТП-108 | 6 | ВЛ-0,4 кВ ф.8 | 0.4 | 18 |  |  | 18 |  |  |  |  | 18
1730 | РЭС г. Ковров | ПС 110 кВ "Южная" |  | ф.673 | ТП-108 | 6 | ВЛ-0,4 кВ ф.9 | 0.4 | 15 |  |  | 15 |  |  |  |  | 15
1731 | РЭС г. Ковров | ПС 110 кВ "Южная" |  | ф.673 | ТП-125 | 6 |  | 0.4 | 56 |  |  | 56 |  |  |  |  | 56
1732 | РЭС г. Ковров | ПС 110 кВ "Южная" |  | ф.673 | ТП-125 | 6 | ВЛ-0,4 кВ ф.10 | 0.4 | 5 |  |  | 5 |  |  |  |  | 5
1733 | РЭС г. Ковров | ПС 110 кВ "Южная" |  | ф.673 | ТП-125 | 6 | ВЛ-0,4 кВ ф.12 | 0.4 | 1 |  |  | 1 |  |  |  |  | 1
1734 | РЭС г. Ковров | ПС 110 кВ "Южная" |  | ф.673 | ТП-125 | 6 | ВЛ-0,4 кВ ф.20 | 0.4 | 1 |  |  | 1 |  |  |  |  | 1
1735 | РЭС г. Ковров | ПС 110 кВ "Южная" |  | ф.673 | ТП-125 | 6 | ВЛ-0,4 кВ ф.21 | 0.4 | 1 |  |  | 1 |  |  |  |  | 1
1736 | РЭС г. Ковров | ПС 110 кВ "Южная" |  | ф.673 | ТП-125 | 6 | ВЛ-0,4 кВ ф.22 | 0.4 | 1 |  |  | 1 |  |  |  |  | 1
1737 | РЭС г. Ковров | ПС 110 кВ "Южная" |  | ф.673 | ТП-125 | 6 | ВЛ-0,4 кВ ф.24 | 0.4 | 1 |  |  | 1 |  |  |  |  | 1
1738 | РЭС г. Ковров | ПС 110 кВ "Южная" |  | ф.673 | ТП-125 | 6 | ВЛ-0,4 кВ ф.3 | 0.4 | 5 |  |  | 5 |  |  |  |  | 5
1739 | РЭС г. Ковров | ПС 110 кВ "Южная" |  | ф.673 | ТП-125 | 6 | ВЛ-0,4 кВ ф.4 | 0.4 | 2 |  |  | 2 |  |  |  |  | 2
1740 | РЭС г. Ковров | ПС 110 кВ "Южная" |  | ф.673 | ТП-125 | 6 | ВЛ-0,4 кВ ф.5 | 0.4 | 1 |  |  | 1 |  |  |  |  | 1
1741 | РЭС г. Ковров | ПС 110 кВ "Южная" |  | ф.673 | ТП-125 | 6 | ВЛ-0,4 кВ ф.6 | 0.4 | 1 |  |  | 1 |  |  |  |  | 1
1742 | РЭС г. Ковров | ПС 110 кВ "Южная" |  | ф.673 | ТП-125 | 6 | ВЛ-0,4 кВ ф.7 | 0.4 | 3 |  |  | 3 |  |  |  |  | 3
1743 | РЭС г. Ковров | ПС 110 кВ "Южная" |  | ф.673 | ТП-125 | 6 | ВЛ-0,4 кВ ф.8 | 0.4 | 13 |  |  | 13 |  |  |  |  | 13
1744 | РЭС г. Ковров | ПС 110 кВ "Южная" |  | ф.673 | ТП-125 | 6 | КЛ-0,4 кВ ф.1 | 0.4 | 3 |  |  | 3 |  |  |  |  | 3
1745 | РЭС г. Ковров | ПС 110 кВ "Южная" |  | ф.673 | ТП-125 | 6 | КЛ-0,4 кВ ф.19 | 0.4 | 1 |  |  | 1 |  |  |  |  | 1
1746 | РЭС г. Ковров | ПС 110 кВ "Южная" |  | ф.673 | ТП-125 | 6 | КЛ-0,4 кВ ф.26 | 0.4 | 1 |  |  | 1 |  |  |  |  | 1
1747 | РЭС г. Ковров | ПС 110 кВ "Южная" |  | ф.673 | ТП-136 | 6 |  | 0.4 | 6 |  |  | 6 |  |  |  |  | 6
1748 | РЭС г. Ковров | ПС 110 кВ "Южная" |  | ф.673 | ТП-136 | 6 | ВЛ-0,4 кВ ф.13 | 0.4 | 4 |  |  | 4 |  |  |  |  | 4
1749 | РЭС г. Ковров | ПС 110 кВ "Южная" |  | ф.673 | ТП-136 | 6 | ВЛ-0,4 кВ ф.3 | 0.4 | 1 |  |  | 1 |  |  |  |  | 1
1750 | РЭС г. Ковров | ПС 110 кВ "Южная" |  | ф.673 | ТП-136 | 6 | ВЛ-0,4 кВ ф.8 | 0.4 | 2 |  |  | 2 |  |  |  |  | 2
1751 | РЭС г. Ковров | ПС 110 кВ "Южная" |  | ф.673 | ТП-136 | 6 | ВЛ-0,4 кВ ф.9 | 0.4 | 1 |  |  | 1 |  |  |  |  | 1
1752 | РЭС г. Ковров | ПС 110 кВ "Южная" |  | ф.673 | ТП-185 | 6 |  | 0.4 | 2 |  |  | 2 |  |  |  |  | 2
1753 | РЭС г. Ковров | ПС 110 кВ "Южная" |  | ф.673 | ТП-193 | 6 |  | 0.4 | 12 |  |  | 12 |  |  |  |  | 12
1754 | РЭС г. Ковров | ПС 110 кВ "Южная" |  | ф.673 | ТП-193 | 6 | ВЛ-0,4 кВ ф.4 | 0.4 | 2 |  |  | 2 |  |  |  |  | 2
1755 | РЭС г. Ковров | ПС 110 кВ "Южная" |  | ф.673 | ТП-193 | 6 | ВЛ-0,4 кВ ф.5 | 0.4 | 1 |  |  | 1 |  |  |  |  | 1
1756 | РЭС г. Ковров | ПС 110 кВ "Южная" |  | ф.673 | ТП-193 | 6 | ВЛ-0,4 кВ ф.7 | 0.4 | 1 |  |  | 1 |  |  |  |  | 1
1757 | РЭС г. Ковров | ПС 110 кВ "Южная" |  | ф.673 | ТП-193 | 6 | КЛ-6 кВ ф.82 | 6 | 1 |  |  | 1 |  |  |  | 1
1758 | РЭС г. Ковров | ПС 110 кВ "Южная" |  | ф.673 | ТП-199 | 6 |  | 0.4 | 10 |  |  | 10 |  |  |  |  | 10
1759 | РЭС г. Ковров | ПС 110 кВ "Южная" |  | ф.673 | ТП-199 | 6 | ВЛ-0,4 кВ ф.1 | 0.4 | 1 |  |  | 1 |  |  |  |  | 1
1760 | РЭС г. Ковров | ПС 110 кВ "Южная" |  | ф.673 | ТП-199 | 6 | ВЛ-0,4 кВ ф.10 | 0.4 | 21 |  |  | 21 |  |  |  |  | 21
1761 | РЭС г. Ковров | ПС 110 кВ "Южная" |  | ф.673 | ТП-199 | 6 | ВЛ-0,4 кВ ф.12 | 0.4 | 1 |  |  | 1 |  |  |  |  | 1
1762 | РЭС г. Ковров | ПС 110 кВ "Южная" |  | ф.673 | ТП-199 | 6 | ВЛ-0,4 кВ ф.16 | 0.4 | 2 |  |  | 2 |  |  |  |  | 2
1763 | РЭС г. Ковров | ПС 110 кВ "Южная" |  | ф.673 | ТП-199 | 6 | ВЛ-0,4 кВ ф.4 | 0.4 | 1 |  |  | 1 |  |  |  |  | 1
1764 | РЭС г. Ковров | ПС 110 кВ "Южная" |  | ф.673 | ТП-199 | 6 | ВЛ-0,4 кВ ф.6 | 0.4 | 1 |  |  | 1 |  |  |  |  | 1
1765 | РЭС г. Ковров | ПС 110 кВ "Южная" |  | ф.673 | ТП-199 | 6 | ВЛ-0,4 кВ ф.8 | 0.4 | 20 |  |  | 20 |  |  |  |  | 20
1766 | РЭС г. Ковров | ПС 110 кВ "Южная" |  | ф.673 | ТП-199 | 6 | КЛ-0,4 кВ ф.16 | 0.4 | 1 |  |  | 1 |  |  |  |  | 1
1767 | РЭС г. Ковров | ПС 110 кВ "Южная" |  | ф.673 | ТП-199 | 6 | КЛ-0,4 кВ ф.13 | 0.4 | 2 |  |  | 2 |  |  |  |  | 2
1768 | РЭС г. Ковров | ПС 110 кВ "Южная" |  | ф.673 | ТП-206 | 6 |  | 0.4 | 6 |  |  | 6 |  |  |  |  | 6
1769 | РЭС г. Ковров | ПС 110 кВ "Южная" |  | ф.673 | ТП-206 | 6 | ВЛ-0,4 кВ ф.14 | 0.4 | 1 |  |  | 1 |  |  |  |  | 1
1770 | РЭС г. Ковров | ПС 110 кВ "Южная" |  | ф.673 | ТП-206 | 6 | ВЛ-0,4 кВ ф.16 | 0.4 | 1 |  |  | 1 |  |  |  |  | 1
1771 | РЭС г. Ковров | ПС 110 кВ "Южная" |  | ф.673 | ТП-206 | 6 | ВЛ-0,4 кВ ф.6 | 0.4 | 7 |  |  | 7 |  |  |  |  | 7
|  |  | Начальник отдела по учёту ЭЭ |  |  |  | О.А. Кутяков
|  |  | Должность |  |  |  | Ф.И.О.

## Лист1
ПС "Восточная", ф.6101
ПС "Восточная", ф.6103
ПС "Восточная", ф.6103
ПС "Восточная", ф.6103
ПС "Восточная", ф.6103
ПС "Восточная", ф.6103
ПС "Восточная", ф.6103
ПС "Восточная", ф.6103
ПС "Восточная", ф.6103
ПС "Восточная", ф.6103
ПС "Восточная", ф.6103
ПС "Восточная", ф.6103
ПС "Восточная", ф.6103
ПС "Восточная", ф.6103
ПС "Восточная", ф.6103
ПС "Восточная", ф.6103
ПС "Восточная", ф.6103
ПС "Восточная", ф.6103
ПС "Восточная", ф.6103
ПС "Восточная", ф.6103
ПС "Восточная", ф.6103
ПС "Восточная", ф.6103
ПС "Восточная", ф.6103
ПС "Восточная", ф.6103
ПС "Восточная", ф.6103
ПС "Восточная", ф.6103
ПС "Восточная", ф.6103
ПС "Восточная", ф.6103
ПС "Восточная", ф.6103
ПС "Восточная", ф.6103
ПС "Восточная", ф.6103
ПС "Восточная", ф.6103
ПС "Восточная", ф.6103
ПС "Восточная", ф.6103
ПС "Восточная", ф.6103
ПС "Восточная", ф.6103
ПС "Восточная", ф.6103
ПС "Восточная", ф.6103
ПС "Восточная", ф.6103
ПС "Восточная", ф.6103
ПС "Восточная", ф.6103
ПС "Восточная", ф.6105
ПС "Восточная", ф.6105
ПС "Восточная", ф.6105
ПС "Восточная", ф.6105
ПС "Восточная", ф.6105
ПС "Восточная", ф.6105
ПС "Восточная", ф.6105
ПС "Восточная", ф.6105
ПС "Восточная", ф.6105
ПС "Восточная", ф.6105
ПС "Восточная", ф.6105
ПС "Восточная", ф.6105
ПС "Восточная", ф.6106
ПС "Восточная", ф.6106
ПС "Восточная", ф.6106
ПС "Восточная", ф.6106
ПС "Восточная", ф.6106
ПС "Восточная", ф.6106
ПС "Восточная", ф.6106
ПС "Восточная", ф.6106
ПС "Восточная", ф.6106
ПС "Восточная", ф.6106
ПС "Восточная", ф.6106
ПС "Восточная", ф.6106
ПС "Восточная", ф.6106
ПС "Восточная", ф.6106
ПС "Восточная", ф.6106
ПС "Восточная", ф.6106
ПС "Восточная", ф.6106
ПС "Восточная", ф.6106
ПС "Восточная", ф.6106
ПС "Восточная", ф.6106
ПС "Восточная", ф.6106
ПС "Восточная", ф.6106
ПС "Восточная", ф.6106
ПС "Восточная", ф.6106
ПС "Восточная", ф.6106
ПС "Восточная", ф.6106
ПС "Восточная", ф.6106
ПС "Восточная", ф.6106
ПС "Восточная", ф.6106
ПС "Восточная", ф.6106
ПС "Восточная", ф.6106
ПС "Восточная", ф.6106
ПС "Восточная", ф.6106
ПС "Восточная", ф.6106
ПС "Восточная", ф.6106
ПС "Восточная", ф.6106
ПС "Восточная", ф.6106
ПС "Восточная", ф.6106
ПС "Восточная", ф.6106
ПС "Восточная", ф.6106
ПС "Восточная", ф.6106
ПС "Восточная", ф.6106
ПС "Восточная", ф.6106
ПС "Восточная", ф.6106
ПС "Восточная", ф.6106
ПС "Восточная", ф.6106
ПС "Восточная", ф.6106
ПС "Восточная", ф.6106
ПС "Восточная", ф.672
ПС "Восточная", ф.672
ПС "Восточная", ф.672
ПС "Восточная", ф.672
ПС "Восточная", ф.672
ПС "Восточная", ф.672
ПС "Восточная", ф.672
ПС "Восточная", ф.672
ПС "Восточная", ф.672
ПС "Восточная", ф.672
ПС "Восточная", ф.672
ПС "Восточная", ф.672
ПС "Восточная", ф.672
ПС "Восточная", ф.672
ПС "Восточная", ф.672
ПС "Восточная", ф.672
ПС "Восточная", ф.672
ПС "Восточная", ф.672
ПС "Восточная", ф.672
ПС "Восточная", ф.672
ПС "Восточная", ф.672
ПС "Восточная", ф.672
ПС "Восточная", ф.672
ПС "Восточная", ф.672
ПС "Восточная", ф.672
ПС "Восточная", ф.672
ПС "Восточная", ф.672
ПС "Восточная", ф.672
ПС "Восточная", ф.672
ПС "Восточная", ф.672
ПС "Восточная", ф.672
ПС "Восточная", ф.672
ПС "Восточная", ф.672
ПС "Восточная", ф.672
ПС "Восточная", ф.672
ПС "Восточная", ф.672
ПС "Восточная", ф.672
ПС "Восточная", ф.672
ПС "Восточная", ф.672
ПС "Восточная", ф.672
ПС "Восточная", ф.672
ПС "Восточная", ф.672
ПС "Восточная", ф.672
ПС "Восточная", ф.672
ПС "Восточная", ф.672
ПС "Восточная", ф.672
ПС "Восточная", ф.672
ПС "Восточная", ф.672
ПС "Восточная", ф.672
ПС "Восточная", ф.672
ПС "Восточная", ф.672
ПС "Восточная", ф.672
ПС "Восточная", ф.672
ПС "Восточная", ф.672
ПС "Восточная", ф.672
ПС "Восточная", ф.672
ПС "Восточная", ф.672
ПС "Восточная", ф.672
ПС "Восточная", ф.672
ПС "Восточная", ф.672
ПС "Восточная", ф.672
ПС "Восточная", ф.672
ПС "Восточная", ф.672
ПС "Восточная", ф.672
ПС "Восточная", ф.672
ПС "Восточная", ф.672
ПС "Восточная", ф.672
ПС "Восточная", ф.672
ПС "Восточная", ф.672
ПС "Восточная", ф.672
ПС "Восточная", ф.672
ПС "Восточная", ф.672
ПС "Восточная", ф.672
ПС "Восточная", ф.672
ПС "Восточная", ф.672
ПС "Восточная", ф.672
ПС "Восточная", ф.672
ПС "Восточная", ф.672
ПС "Восточная", ф.672
ПС "Восточная", ф.672
ПС "Восточная", ф.672
ПС "Восточная", ф.672
ПС "Восточная", ф.672
ПС "Восточная", ф.672
ПС "Восточная", ф.672
ПС "Восточная", ф.672
ПС "Восточная", ф.672
ПС "Восточная", ф.672
ПС "Восточная", ф.672
ПС "Восточная", ф.672
ПС "Восточная", ф.672
ПС "Восточная", ф.672
ПС "Восточная", ф.672
ПС "Восточная", ф.672
ПС "Восточная", ф.672
ПС "Восточная", ф.672
ПС "Восточная", ф.672
ПС "Восточная", ф.672
ПС "Восточная", ф.672
ПС "Восточная", ф.672
ПС "Восточная", ф.672
ПС "Восточная", ф.672
ПС "Восточная", ф.672
ПС "Восточная", ф.672
ПС "Восточная", ф.672
ПС "Восточная", ф.672
ПС "Восточная", ф.672
ПС "Восточная", ф.672
ПС "Восточная", ф.672
ПС "Восточная", ф.672
ПС "Восточная", ф.672
ПС "Восточная", ф.672
ПС "Восточная", ф.672
ПС "Восточная", ф.672
ПС "Восточная", ф.672
ПС "Восточная", ф.672
ПС "Восточная", ф.672
ПС "Восточная", ф.672
ПС "Восточная", ф.672
ПС "Восточная", ф.672
ПС "Восточная", ф.672
ПС "Восточная", ф.672
ПС "Восточная", ф.672
ПС "Восточная", ф.672
ПС "Восточная", ф.672
ПС "Восточная", ф.672
ПС "Восточная", ф.672
ПС "Восточная", ф.672
ПС "Восточная", ф.672
ПС "Восточная", ф.672
ПС "Восточная", ф.672
ПС "Восточная", ф.672
ПС "Восточная", ф.672
ПС "Восточная", ф.672
ПС "Восточная", ф.672
ПС "Восточная", ф.672
ПС "Восточная", ф.672
ПС "Восточная", ф.672
ПС "Восточная", ф.672
ПС "Восточная", ф.672
ПС "Восточная", ф.672
ПС "Восточная", ф.672
ПС "Восточная", ф.672
ПС "Восточная", ф.672
ПС "Восточная", ф.672
ПС "Восточная", ф.672
ПС "Восточная", ф.672
ПС "Восточная", ф.672
ПС "Восточная", ф.672
ПС "Восточная", ф.672
ПС "Восточная", ф.672
ПС "Восточная", ф.672
ПС "Восточная", ф.672
ПС "Восточная", ф.672
ПС "Восточная", ф.672
ПС "Восточная", ф.672
ПС "Восточная", ф.694
ПС "Восточная", ф.694
ПС "Восточная", ф.694
ПС "Восточная", ф.694
ПС "Восточная", ф.694
ПС "Восточная", ф.694
ПС "Восточная", ф.694
ПС "Восточная", ф.694
ПС "Восточная", ф.694
ПС "Восточная", ф.694
ПС "Восточная", ф.694
ПС "Восточная", ф.694
ПС "Ковров", ф.609
ПС "Ковров", ф.609
ПС "Ковров", ф.609
ПС "Ковров", ф.609
ПС "Ковров", ф.609
ПС "Ковров", ф.609
ПС "Ковров", ф.609
ПС "Ковров", ф.609
ПС "Ковров", ф.609
ПС "Ковров", ф.609
ПС "Ковров", ф.609
ПС "Ковров", ф.609
ПС "Ковров", ф.609
ПС "Ковров", ф.609
ПС "Ковров", ф.609
ПС "Ковров", ф.609
ПС "Ковров", ф.609
ПС "Ковров", ф.609
ПС "Ковров", ф.609
ПС "Ковров", ф.609
ПС "Ковров", ф.609
ПС "Ковров", ф.609
ПС "Ковров", ф.609
ПС "Ковров", ф.609
ПС "Ковров", ф.609
ПС "Ковров", ф.609
ПС "Ковров", ф.609
ПС "Ковров", ф.609
ПС "Ковров", ф.609
ПС "Ковров", ф.609
ПС "Ковров", ф.609
ПС "Ковров", ф.609
ПС "Ковров", ф.609
ПС "Ковров", ф.609
ПС "Ковров", ф.609
ПС "Ковров", ф.609
ПС "Ковров", ф.609
ПС "Ковров", ф.609
ПС "Ковров", ф.609
ПС "Ковров", ф.609
ПС "Ковров", ф.609
ПС "Ковров", ф.609
ПС "Ковров", ф.609
ПС "Ковров", ф.609
ПС "Ковров", ф.609
ПС "Ковров", ф.609
ПС "Ковров", ф.609
ПС "Ковров", ф.609
ПС "Ковров", ф.609
ПС "Ковров", ф.609
ПС "Ковров", ф.609
ПС "Ковров", ф.609
ПС "Ковров", ф.609
ПС "Ковров", ф.609
ПС "Ковров", ф.609
ПС "Ковров", ф.609
ПС "Ковров", ф.609
ПС "Ковров", ф.609
ПС "Ковров", ф.609
ПС "Ковров", ф.609
ПС "Ковров", ф.609
ПС "Ковров", ф.609
ПС "Ковров", ф.609
ПС "Ковров", ф.609
ПС "Ковров", ф.609
ПС "Ковров", ф.609
ПС "Ковров", ф.609
ПС "Ковров", ф.609
ПС "Ковров", ф.609
ПС "Ковров", ф.609
ПС "Ковров", ф.609
ПС "Ковров", ф.609
ПС "Ковров", ф.609
ПС "Ковров", ф.609
ПС "Ковров", ф.609
ПС "Ковров", ф.609
ПС "Ковров", ф.609
ПС "Ковров", ф.609
ПС "Ковров", ф.609
ПС "Ковров", ф.609
ПС "Ковров", ф.609
ПС "Ковров", ф.609
ПС "Ковров", ф.609
ПС "Ковров", ф.609
ПС "Ковров", ф.609
ПС "Ковров", ф.609
ПС "Ковров", ф.609
ПС "Ковров", ф.609
ПС "Ковров", ф.609
ПС "Ковров", ф.609
ПС "Ковров", ф.609
ПС "Ковров", ф.609
ПС "Ковров", ф.609
ПС "Ковров", ф.609
ПС "Ковров", ф.612
ПС "Ковров", ф.612
ПС "Ковров", ф.612
ПС "Ковров", ф.612
ПС "Ковров", ф.612
ПС "Ковров", ф.612
ПС "Ковров", ф.612
ПС "Ковров", ф.612
ПС "Ковров", ф.612
ПС "Ковров", ф.612
ПС "Ковров", ф.612
ПС "Ковров", ф.612
ПС "Ковров", ф.612
ПС "Ковров", ф.612
ПС "Ковров", ф.612
ПС "Ковров", ф.612
ПС "Ковров", ф.612
ПС "Ковров", ф.612
ПС "Ковров", ф.612
ПС "Ковров", ф.612
ПС "Ковров", ф.612
ПС "Ковров", ф.612
ПС "Ковров", ф.612
ПС "Ковров", ф.612
ПС "Ковров", ф.612
ПС "Ковров", ф.612
ПС "Ковров", ф.612
ПС "Ковров", ф.612
ПС "Ковров", ф.612
ПС "Ковров", ф.612
ПС "Ковров", ф.612
ПС "Ковров", ф.612
ПС "Ковров", ф.612
ПС "Ковров", ф.612
ПС "Ковров", ф.612
ПС "Ковров", ф.612
ПС "Ковров", ф.612
ПС "Ковров", ф.612
ПС "Ковров", ф.612
ПС "Ковров", ф.612
ПС "Ковров", ф.612
ПС "Ковров", ф.612
ПС "Ковров", ф.612
ПС "Ковров", ф.612
ПС "Ковров", ф.612
ПС "Ковров", ф.612
ПС "Ковров", ф.612
ПС "Ковров", ф.612
ПС "Ковров", ф.612
ПС "Ковров", ф.612
ПС "Ковров", ф.612
ПС "Ковров", ф.612
ПС "Ковров", ф.612
ПС "Ковров", ф.612
ПС "Ковров", ф.612
ПС "Ковров", ф.612
ПС "Ковров", ф.612
ПС "Ковров", ф.612
ПС "Ковров", ф.612
ПС "Ковров", ф.612
ПС "Ковров", ф.612
ПС "Ковров", ф.612
ПС "Ковров", ф.612
ПС "Ковров", ф.612
ПС "Ковров", ф.612
ПС "Ковров", ф.612
ПС "Ковров", ф.612
ПС "Ковров", ф.612
ПС "Ковров", ф.612
ПС "Ковров", ф.612
ПС "Ковров", ф.612
ПС "Ковров", ф.612
ПС "Ковров", ф.612
ПС "Ковров", ф.612
ПС "Ковров", ф.612
ПС "Ковров", ф.612
ПС "Ковров", ф.612
ПС "Ковров", ф.612
ПС "Ковров", ф.612
ПС "Ковров", ф.612
ПС "Ковров", ф.612
ПС "Ковров", ф.612
ПС "Ковров", ф.612
ПС "Ковров", ф.612
ПС "Ковров", ф.612
ПС "Ковров", ф.612
ПС "Ковров", ф.612
ПС "Ковров", ф.612
ПС "Ковров", ф.612
ПС "Ковров", ф.612
ПС "Ковров", ф.612
ПС "Ковров", ф.612
ПС "Ковров", ф.612
ПС "Ковров", ф.612
ПС "Ковров", ф.612
ПС "Ковров", ф.612
ПС "Ковров", ф.612
ПС "Ковров", ф.612
ПС "Ковров", ф.612
ПС "Ковров", ф.612
ПС "Ковров", ф.612
ПС "Ковров", ф.612
ПС "Ковров", ф.612
ПС "Ковров", ф.612
ПС "Ковров", ф.612
ПС "Ковров", ф.612
ПС "Ковров", ф.612
ПС "Ковров", ф.612
ПС "Ковров", ф.612
ПС "Ковров", ф.612
ПС "Ковров", ф.612
ПС "Ковров", ф.612
ПС "Ковров", ф.612
ПС "Ковров", ф.612
ПС "Ковров", ф.612
ПС "Ковров", ф.612
ПС "Ковров", ф.612
ПС "Ковров", ф.612
ПС "Ковров", ф.612
ПС "Ковров", ф.612
ПС "Ковров", ф.612
ПС "Ковров", ф.612
ПС "Ковров", ф.612
ПС "Ковров", ф.612
ПС "Ковров", ф.612
ПС "Ковров", ф.612
ПС "Ковров", ф.612
ПС "Ковров", ф.612
ПС "Ковров", ф.612
ПС "Ковров", ф.612
ПС "Ковров", ф.612
ПС "Ковров", ф.612
ПС "Ковров", ф.612
ПС "Ковров", ф.612
ПС "Ковров", ф.612
ПС "Ковров", ф.612
ПС "Ковров", ф.612
ПС "Ковров", ф.612
ПС "Ковров", ф.612
ПС "Ковров", ф.612
ПС "Ковров", ф.612
ПС "Ковров", ф.612
ПС "Ковров", ф.612
ПС "Ковров", ф.612
ПС "Ковров", ф.612
ПС "Ковров", ф.612
ПС "Ковров", ф.612
ПС "Ковров", ф.612
ПС "Ковров", ф.612
ПС "Ковров", ф.612
ПС "Ковров", ф.612
ПС "Ковров", ф.612
ПС "Ковров", ф.612
ПС "Ковров", ф.612
ПС "Ковров", ф.612
ПС "Ковров", ф.612
ПС "Ковров", ф.612
ПС "Ковров", ф.612
ПС "Ковров", ф.612
ПС "Ковров", ф.612
ПС "Ковров", ф.612
ПС "Ковров", ф.612
ПС "Ковров", ф.612
ПС "Ковров", ф.612
ПС "Ковров", ф.612
ПС "Ковров", ф.612
ПС "Ковров", ф.612
ПС "Ковров", ф.612
ПС "Ковров", ф.612
ПС "Ковров", ф.612
ПС "Ковров", ф.612
ПС "Ковров", ф.612
ПС "Ковров", ф.612
ПС "Ковров", ф.612
ПС "Ковров", ф.612
ПС "Ковров", ф.612
ПС "Ковров", ф.612
ПС "Ковров", ф.612
ПС "Ковров", ф.612
ПС "Ковров", ф.612
ПС "Ковров", ф.612
ПС "Ковров", ф.612
ПС "Ковров", ф.612
ПС "Ковров", ф.612
ПС "Ковров", ф.612
ПС "Ковров", ф.612
ПС "Ковров", ф.612
ПС "Ковров", ф.612
ПС "Ковров", ф.612
ПС "Ковров", ф.612
ПС "Ковров", ф.612
ПС "Ковров", ф.612
ПС "Ковров", ф.612
ПС "Ковров", ф.612
ПС "Ковров", ф.612
ПС "Ковров", ф.612
ПС "Ковров", ф.612
ПС "Ковров", ф.612
ПС "Ковров", ф.612
ПС "Ковров", ф.612
ПС "Ковров", ф.612
ПС "Ковров", ф.612
ПС "Ковров", ф.612
ПС "Ковров", ф.612
ПС "Ковров", ф.612
ПС "Ковров", ф.612
ПС "Ковров", ф.612
ПС "Ковров", ф.612
ПС "Ковров", ф.612
ПС "Ковров", ф.612
ПС "Ковров", ф.612
ПС "Ковров", ф.615
ПС "Ковров", ф.615
ПС "Ковров", ф.615
ПС "Ковров", ф.615
ПС "Ковров", ф.615
ПС "Ковров", ф.615
ПС "Ковров", ф.615
ПС "Ковров", ф.615
ПС "Ковров", ф.615
ПС "Ковров", ф.615
ПС "Ковров", ф.615
ПС "Ковров", ф.615
ПС "Ковров", ф.615
ПС "Ковров", ф.615
ПС "Ковров", ф.615
ПС "Ковров", ф.615
ПС "Ковров", ф.615
ПС "Ковров", ф.615
ПС "Ковров", ф.615
ПС "Ковров", ф.615
ПС "Ковров", ф.615
ПС "Ковров", ф.615
ПС "Ковров", ф.615
ПС "Ковров", ф.615
ПС "Ковров", ф.615
ПС "Ковров", ф.615
ПС "Ковров", ф.615
ПС "Ковров", ф.615
ПС "Ковров", ф.615
ПС "Ковров", ф.615
ПС "Ковров", ф.615
ПС "Ковров", ф.615
ПС "Ковров", ф.615
ПС "Ковров", ф.615
ПС "Ковров", ф.615
ПС "Ковров", ф.615
ПС "Ковров", ф.615
ПС "Ковров", ф.615
ПС "Ковров", ф.615
ПС "Ковров", ф.615
ПС "Ковров", ф.615
ПС "Ковров", ф.615
ПС "Ковров", ф.615
ПС "Ковров", ф.615
ПС "Ковров", ф.615
ПС "Ковров", ф.615
ПС "Ковров", ф.615
ПС "Ковров", ф.615
ПС "Ковров", ф.615
ПС "Ковров", ф.615
ПС "Ковров", ф.615
ПС "Ковров", ф.615
ПС "Ковров", ф.615
ПС "Ковров", ф.615
ПС "Ковров", ф.615
ПС "Ковров", ф.615
ПС "Ковров", ф.615
ПС "Ковров", ф.615
ПС "Ковров", ф.615
ПС "Ковров", ф.615
ПС "Ковров", ф.615
ПС "Ковров", ф.615
ПС "Ковров", ф.615
ПС "Ковров", ф.615
ПС "Ковров", ф.615
ПС "Ковров", ф.615
ПС "Ковров", ф.615
ПС "Ковров", ф.615
ПС "Ковров", ф.615
ПС "Ковров", ф.615
ПС "Ковров", ф.615
ПС "Ковров", ф.615
ПС "Ковров", ф.615
ПС "Ковров", ф.615
ПС "Ковров", ф.615
ПС "Ковров", ф.615
ПС "Ковров", ф.615
ПС "Ковров", ф.615
ПС "Ковров", ф.615
ПС "Ковров", ф.615
ПС "Ковров", ф.615
ПС "Ковров", ф.615
ПС "Ковров", ф.615
ПС "Ковров", ф.615
ПС "Ковров", ф.615
ПС "Ковров", ф.615
ПС "Ковров", ф.615
ПС "Ковров", ф.615
ПС "Ковров", ф.615
ПС "Ковров", ф.615
ПС "Ковров", ф.615
ПС "Ковров", ф.615
ПС "Ковров", ф.615
ПС "Ковров", ф.615
ПС "Ковров", ф.615
ПС "Ковров", ф.615
ПС "Ковров", ф.615
ПС "Ковров", ф.615
ПС "Ковров", ф.615
ПС "Ковров", ф.615
ПС "Северная", ф.6159
ПС "Северная", ф.6159
ПС "Северная", ф.6159
ПС "Северная", ф.6159
ПС "Северная", ф.6159
ПС "Северная", ф.6159
ПС "Северная", ф.6159
ПС "Северная", ф.6159
ПС "Северная", ф.6159
ПС "Северная", ф.6159
ПС "Северная", ф.6159
ПС "Северная", ф.6159
ПС "Северная", ф.6159
ПС "Северная", ф.6159
ПС "Северная", ф.6159
ПС "Северная", ф.6159
ПС "Северная", ф.6159
ПС "Северная", ф.6159
ПС "Северная", ф.6159
ПС "Северная", ф.6159
ПС "Северная", ф.6159
ПС "Северная", ф.6159
ПС "Северная", ф.6159
ПС "Северная", ф.6159
ПС "Северная", ф.6162
ПС "Северная", ф.6162
ПС "Северная", ф.6176
ПС "Северная", ф.6176
ПС "Северная", ф.6176
ПС "Северная", ф.6176
ПС "Северная", ф.6176
ПС "Северная", ф.6176
ПС "Северная", ф.6176
ПС "Северная", ф.6176
ПС "Северная", ф.6176
ПС "Северная", ф.6176
ПС "Северная", ф.6176
ПС "Северная", ф.6176
ПС "Северная", ф.6176
ПС "Северная", ф.6176
ПС "Северная", ф.6176
ПС "Северная", ф.6176
ПС "Северная", ф.6176
ПС "Северная", ф.6176
ПС "Северная", ф.6176
ПС "Северная", ф.6176
ПС "Северная", ф.6176
ПС "Северная", ф.6176
ПС "Северная", ф.6176
ПС "Северная", ф.6176
ПС "Северная", ф.6176
ПС "Северная", ф.6176
ПС "Северная", ф.6176
ПС "Северная", ф.6176
ПС "Северная", ф.6176
ПС "Северная", ф.6176
ПС "Северная", ф.6176
ПС "Северная", ф.6176
ПС "КЭЗ", ф.627
ПС "КЭЗ", ф.627
ПС "КЭЗ", ф.627
ПС "КЭЗ", ф.627
ПС "КЭЗ", ф.627
ПС "КЭЗ", ф.627
ПС "КЭЗ", ф.627
ПС "КЭЗ", ф.627
ПС "КЭЗ", ф.627
ПС "КЭЗ", ф.627
ПС "КЭЗ", ф.627
ПС "КЭЗ", ф.627
ПС "КЭЗ", ф.627
ПС "КЭЗ", ф.627
ПС "КЭЗ", ф.627
ПС "КЭЗ", ф.627
ПС "КЭЗ", ф.627
ПС "КЭЗ", ф.627
ПС "КЭЗ", ф.627
ПС "КЭЗ", ф.627
ПС "КЭЗ", ф.627
ПС "КЭЗ", ф.627
ПС "КЭЗ", ф.627
ПС "КЭЗ", ф.627
ПС "КЭЗ", ф.627
ПС "КЭЗ", ф.627
ПС "КЭЗ", ф.627
ПС "КЭЗ", ф.627
ПС "КЭЗ", ф.627
ПС "КЭЗ", ф.627
ПС "КЭЗ", ф.627
ПС "КЭЗ", ф.627
ПС "КЭЗ", ф.627
ПС "КЭЗ", ф.627
ПС "КЭЗ", ф.627
ПС "КЭЗ", ф.627
ПС "КЭЗ", ф.627
ПС "КЭЗ", ф.627
ПС "КЭЗ", ф.627
ПС "КЭЗ", ф.627
ПС "КЭЗ", ф.627
ПС "КЭЗ", ф.637
ПС "КЭЗ", ф.637
ПС "КЭЗ", ф.637
ПС "КЭЗ", ф.637
ПС "КЭЗ", ф.637
ПС "КЭЗ", ф.637
ПС "КЭЗ", ф.637
ПС "КЭЗ", ф.637
ПС "КЭЗ", ф.637
ПС "КЭЗ", ф.637
ПС "КЭЗ", ф.637
ПС "КЭЗ", ф.637
ПС "КЭЗ", ф.637
ПС "КЭЗ", ф.637
ПС "КЭЗ", ф.637
ПС "КЭЗ", ф.637
ПС "КЭЗ", ф.637
ПС "КЭЗ", ф.637
ПС "КЭЗ", ф.637
ПС "КЭЗ", ф.637
ПС "КЭЗ", ф.637
ПС "КЭЗ", ф.637
ПС "КЭЗ", ф.637
ПС "КЭЗ", ф.637
ПС "КЭЗ", ф.637
ПС "КЭЗ", ф.637
ПС "КЭЗ", ф.637
ПС "КЭЗ", ф.637
ПС "КЭЗ", ф.637
ПС "КЭЗ", ф.637
ПС "КЭЗ", ф.637
ПС "КЭЗ", ф.637
ПС "КЭЗ", ф.637
ПС "КЭЗ", ф.637
ПС "КЭЗ", ф.637
ПС "КЭЗ", ф.637
ПС "КЭЗ", ф.637
ПС "КЭЗ", ф.637
ПС "КЭЗ", ф.637
ПС "КЭЗ", ф.637
ПС "КЭЗ", ф.637
ПС "КЭЗ", ф.637
ПС "КЭЗ", ф.637
ПС "КЭЗ", ф.637
ПС "КЭЗ", ф.637
ПС "КЭЗ", ф.637
ПС "КЭЗ", ф.637
ПС "КЭЗ", ф.637
ПС "КЭЗ", ф.637
ПС "КЭЗ", ф.637
ПС "КЭЗ", ф.637
ПС "КЭЗ", ф.637
ПС "КЭЗ", ф.637
ПС "КЭЗ", ф.637
ПС "КЭЗ", ф.637
ПС "КЭЗ", ф.637
ПС "КЭЗ", ф.637
ПС "КЭЗ", ф.637
ПС "КЭЗ", ф.637
ПС "КЭЗ", ф.637
ПС "КЭЗ", ф.637
ПС "КЭЗ", ф.637
ПС "КЭЗ", ф.637
ПС "КЭЗ", ф.637
ПС "КЭЗ", ф.637
ПС "КЭЗ", ф.637
ПС "КЭЗ", ф.637
ПС "КЭЗ", ф.637
ПС "КЭЗ", ф.637
ПС "КЭЗ", ф.637
ПС "КЭЗ", ф.637
ПС "КЭЗ", ф.637
ПС "КЭЗ", ф.637
ПС "КЭЗ", ф.637
ПС "КЭЗ", ф.637
ПС "КЭЗ", ф.637
ПС "КЭЗ", ф.637
ПС "КЭЗ", ф.637
ПС "КЭЗ", ф.637
ПС "КЭЗ", ф.637
ПС "КЭЗ", ф.637
ПС "КЭЗ", ф.637
ПС "КЭЗ", ф.637
ПС "КЭЗ", ф.637
ПС "КЭЗ", ф.637
ПС "КЭЗ", ф.637
ПС "КЭЗ", ф.637
ПС "КЭЗ", ф.637
ПС "КЭЗ", ф.637
ПС "КЭЗ", ф.637
ПС "КЭЗ", ф.637
ПС "КЭЗ", ф.637
ПС "КЭЗ", ф.637
ПС "КЭЗ", ф.641
ПС "КЭЗ", ф.641
ПС "КЭЗ", ф.641
ПС "КЭЗ", ф.641
ПС "КЭЗ", ф.641
ПС "КЭЗ", ф.641
ПС "КЭЗ", ф.641
ПС "КЭЗ", ф.641
ПС "КЭЗ", ф.641
ПС "КЭЗ", ф.641
ПС "КЭЗ", ф.641
ПС "КЭЗ", ф.641
ПС "КЭЗ", ф.641
ПС "КЭЗ", ф.641
ПС "КЭЗ", ф.641
ПС "КЭЗ", ф.641
ПС "КЭЗ", ф.641
ПС "КЭЗ", ф.641
ПС "КЭЗ", ф.641
ПС "КЭЗ", ф.641
ПС "КЭЗ", ф.641
ПС "КЭЗ", ф.641
ПС "КЭЗ", ф.641
ПС "КЭЗ", ф.641
ПС "КЭЗ", ф.641
ПС "КЭЗ", ф.641
ПС "КЭЗ", ф.641
ПС "КЭЗ", ф.641
ПС "КЭЗ", ф.641
ПС "КЭЗ", ф.641
ПС "КЭЗ", ф.641
ПС "КЭЗ", ф.641
ПС "КЭЗ", ф.641
ПС "КЭЗ", ф.641
ПС "КЭЗ", ф.641
ПС "КЭЗ", ф.641
ПС "КЭЗ", ф.641
ПС "КЭЗ", ф.641
ПС "КЭЗ", ф.641
ПС "КЭЗ", ф.641
ПС "КЭЗ", ф.641
ПС "КЭЗ", ф.641
ПС "КЭЗ", ф.641
ПС "КЭЗ", ф.641
ПС "КЭЗ", ф.641
ПС "КЭЗ", ф.641
ПС "КЭЗ", ф.641
ПС "КЭЗ", ф.641
ПС "КЭЗ", ф.641
ПС "КЭЗ", ф.641
ПС "КЭЗ", ф.641
ПС "КЭЗ", ф.641
ПС "КЭЗ", ф.641
ПС "КЭЗ", ф.641
ПС "КЭЗ", ф.641
ПС "КЭЗ", ф.641
ПС "КЭЗ", ф.641
ПС "КЭЗ", ф.641
ПС "КЭЗ", ф.641
ПС "КЭЗ", ф.641
ПС "КЭЗ", ф.641
ПС "КЭЗ", ф.641
ПС "КЭЗ", ф.641
ПС "КЭЗ", ф.641
ПС "КЭЗ", ф.641
ПС "КЭЗ", ф.641
ПС "КЭЗ", ф.641
ПС "КЭЗ", ф.641
ПС "КЭЗ", ф.641
ПС "КЭЗ", ф.641
ПС "КЭЗ", ф.641
ПС "КЭЗ", ф.641
ПС "КЭЗ", ф.641
ПС "КЭЗ", ф.641
ПС "КЭЗ", ф.641
ПС "КЭЗ", ф.641
ПС "КЭЗ", ф.641
ПС "КЭЗ", ф.641
ПС "КЭЗ", ф.641
ПС "КЭЗ", ф.641
ПС "КЭЗ", ф.641
ПС "Луч", ф.6002
ПС "Луч", ф.6003
ПС "Луч", ф.6003
ПС "Луч", ф.6003
ПС "Луч", ф.6003
ПС "Луч", ф.6003
ПС "Луч", ф.6003
ПС "Луч", ф.6003
ПС "Луч", ф.6003
ПС "Луч", ф.6003
ПС "Луч", ф.6003
ПС "Луч", ф.6003
ПС "Луч", ф.6003
ПС "Луч", ф.6003
ПС "Луч", ф.6003
ПС "Луч", ф.6003
ПС "Луч", ф.6003
ПС "Луч", ф.6003
ПС "Луч", ф.6003
ПС "Луч", ф.6003
ПС "Луч", ф.6003
ПС "Луч", ф.6003
ПС "Луч", ф.6003
ПС "Луч", ф.6003
ПС "Луч", ф.6003
ПС "Луч", ф.6003
ПС "Луч", ф.6003
ПС "Луч", ф.6003
ПС "Луч", ф.6003
ПС "Луч", ф.6003
ПС "Луч", ф.6003
ПС "Луч", ф.6003
ПС "Луч", ф.6003
ПС "Луч", ф.6003
ПС "Луч", ф.6003
ПС "Луч", ф.6003
ПС "Луч", ф.6003
ПС "Луч", ф.6003
ПС "Луч", ф.6003
ПС "Луч", ф.6003
ПС "Луч", ф.6003
ПС "Луч", ф.6003
ПС "Луч", ф.6003
ПС "Луч", ф.6003
ПС "Луч", ф.6003
ПС "Луч", ф.6003
ПС "Луч", ф.6003
ПС "Луч", ф.6003
ПС "Луч", ф.6003
ПС "Луч", ф.6003
ПС "Луч", ф.6003
ПС "Луч", ф.6003
ПС "Луч", ф.6003
ПС "Луч", ф.6003
ПС "Луч", ф.6003
ПС "Луч", ф.6003
ПС "Луч", ф.6003
ПС "Луч", ф.6003
ПС "Луч", ф.6003
ПС "Луч", ф.6003
ПС "Луч", ф.6003
ПС "Луч", ф.6003
ПС "Луч", ф.6003
ПС "Луч", ф.6003
ПС "Луч", ф.6003
ПС "Луч", ф.6003
ПС "Луч", ф.6003
ПС "Луч", ф.6003
ПС "Луч", ф.6003
ПС "Луч", ф.6003
ПС "Луч", ф.6004
ПС "Луч", ф.6004
ПС "Луч", ф.6004
ПС "Луч", ф.6004
ПС "Луч", ф.6004
ПС "Луч", ф.6004
ПС "Луч", ф.6004
ПС "Луч", ф.6004
ПС "Луч", ф.6004
ПС "Луч", ф.6004
ПС "Луч", ф.6004
ПС "Луч", ф.6004
ПС "Луч", ф.6004
ПС "Луч", ф.6004
ПС "Луч", ф.6004
ПС "Луч", ф.6004
ПС "Луч", ф.6004
ПС "Луч", ф.6004
ПС "Луч", ф.6004
ПС "Луч", ф.6004
ПС "Луч", ф.6004
ПС "Луч", ф.6004
ПС "Луч", ф.6004
ПС "Луч", ф.6004
ПС "Луч", ф.6004
ПС "Луч", ф.6004
ПС "Луч", ф.6004
ПС "Луч", ф.6004
ПС "Луч", ф.6004
ПС "Луч", ф.6004
ПС "Луч", ф.6004
ПС "Луч", ф.6004
ПС "Луч", ф.6004
ПС "Луч", ф.6004
ПС "Луч", ф.6004
ПС "Луч", ф.6004
ПС "Луч", ф.6004
ПС "Луч", ф.6004
ПС "Луч", ф.6004
ПС "Луч", ф.6004
ПС "Луч", ф.6004
ПС "Луч", ф.6004
ПС "Луч", ф.6004
ПС "Луч", ф.6004
ПС "Луч", ф.6004
ПС "Луч", ф.6004
ПС "Луч", ф.6004
ПС "Луч", ф.6004
ПС "Луч", ф.6004
ПС "Луч", ф.6004
ПС "Луч", ф.6004
ПС "Луч", ф.6004
ПС "Луч", ф.6004
ПС "Луч", ф.6004
ПС "Луч", ф.6004
ПС "Луч", ф.6004
ПС "Луч", ф.6004
ПС "Луч", ф.6004
ПС "Луч", ф.6004
ПС "Луч", ф.6004
ПС "Луч", ф.6004
ПС "Луч", ф.6004
ПС "Луч", ф.6004
ПС "Луч", ф.6004
ПС "Луч", ф.6004
ПС "Луч", ф.6004
ПС "Луч", ф.6004
ПС "Луч", ф.6004
ПС "Луч", ф.6004
ПС "Луч", ф.6004
ПС "Луч", ф.6004
ПС "Луч", ф.6004
ПС "Луч", ф.6004
ПС "Луч", ф.6004
ПС "Луч", ф.6004
ПС "Луч", ф.6004
ПС "Луч", ф.6004
ПС "Луч", ф.6004
ПС "Луч", ф.6004
ПС "Луч", ф.6004
ПС "Луч", ф.6004
ПС "Луч", ф.6004
ПС "Луч", ф.6004
ПС "Луч", ф.6004
ПС "Луч", ф.6004
ПС "Луч", ф.6004
ПС "Луч", ф.6004
ПС "Луч", ф.6004
ПС "Луч", ф.6004
ПС "Луч", ф.6004
ПС "Луч", ф.6004
ПС "Луч", ф.6004
ПС "Луч", ф.6004
ПС "Луч", ф.6004
ПС "Луч", ф.6004
ПС "Луч", ф.6004
ПС "Луч", ф.6004
ПС "Луч", ф.6004
ПС "Луч", ф.6004
ПС "Луч", ф.6004
ПС "Луч", ф.6004
ПС "Луч", ф.6004
ПС "Луч", ф.6004
ПС "Луч", ф.6004
ПС "Луч", ф.6004
ПС "Луч", ф.6004
ПС "Луч", ф.6004
ПС "Луч", ф.6004
ПС "Луч", ф.6004
ПС "Луч", ф.6004
ПС "Луч", ф.6004
ПС "Луч", ф.6004
ПС "Луч", ф.6004
ПС "Луч", ф.6006
ПС "Луч", ф.6006
ПС "Луч", ф.6006
ПС "Луч", ф.6006
ПС "Луч", ф.6006
ПС "Луч", ф.6006
ПС "Луч", ф.6006
ПС "Луч", ф.6006
ПС "Луч", ф.6006
ПС "Луч", ф.6006
ПС "Луч", ф.6006
ПС "Луч", ф.6006
ПС "Луч", ф.6006
ПС "Луч", ф.6006
ПС "Луч", ф.6006
ПС "Луч", ф.6006
ПС "Луч", ф.6006
ПС "Луч", ф.6008
ПС "Луч", ф.6008
ПС "Луч", ф.6008
ПС "Луч", ф.6008
ПС "Луч", ф.6008
ПС "Луч", ф.6008
ПС "Луч", ф.6008
ПС "Луч", ф.6008
ПС "Луч", ф.6008
ПС "Луч", ф.6008
ПС "Луч", ф.6008
ПС "Луч", ф.6008
ПС "Луч", ф.6008
ПС "Луч", ф.6008
ПС "Луч", ф.6008
ПС "Луч", ф.6008
ПС "Луч", ф.6008
ПС "Луч", ф.6008
ПС "Луч", ф.6008
ПС "Луч", ф.6008
ПС "Луч", ф.6008
ПС "Луч", ф.6008
ПС "Луч", ф.6008
ПС "Луч", ф.6008
ПС "Луч", ф.6008
ПС "Луч", ф.6009
ПС "Луч", ф.6009
ПС "Луч", ф.6009
ПС "Луч", ф.6009
ПС "Луч", ф.6009
ПС "Луч", ф.6009
ПС "Луч", ф.6009
ПС "Луч", ф.6009
ПС "Луч", ф.6009
ПС "Луч", ф.6009
ПС "Луч", ф.6009
ПС "Луч", ф.6009
ПС "Луч", ф.6011
ПС "Луч", ф.6011
ПС "Луч", ф.6011
ПС "Луч", ф.6011
ПС "Луч", ф.6011
ПС "Луч", ф.6011
ПС "Луч", ф.6011
ПС "Луч", ф.6011
ПС "Луч", ф.6011
ПС "Луч", ф.6011
ПС "Луч", ф.6011
ПС "Луч", ф.6011
ПС "Луч", ф.6011
ПС "Луч", ф.6011
ПС "Луч", ф.6011
ПС "Луч", ф.6011
ПС "Луч", ф.6011
ПС "Луч", ф.6011
ПС "Луч", ф.6011
ПС "Луч", ф.6011
ПС "Луч", ф.6011
ПС "Луч", ф.6011
ПС "Луч", ф.6011
ПС "Луч", ф.6011
ПС "Луч", ф.6011
ПС "Луч", ф.6011
ПС "Луч", ф.6011
ПС "Луч", ф.6011
ПС "Луч", ф.6011
ПС "Луч", ф.6011
ПС "Луч", ф.6011
ПС "Луч", ф.6011
ПС "Луч", ф.6011
ПС "Луч", ф.6011
ПС "Луч", ф.6013
ПС "Луч", ф.6013
ПС "Луч", ф.6013
ПС "Луч", ф.6013
ПС "Луч", ф.6013
ПС "Луч", ф.6013
ПС "Луч", ф.6013
ПС "Луч", ф.6013
ПС "Луч", ф.6013
ПС "Луч", ф.6013
ПС "Луч", ф.6013
ПС "Луч", ф.6013
ПС "Луч", ф.6013
ПС "Луч", ф.6013
ПС "Луч", ф.6013
ПС "Луч", ф.6013
ПС "Луч", ф.6013
ПС "Луч", ф.6013
ПС "Луч", ф.6013
ПС "Луч", ф.6013
ПС "Луч", ф.6013
ПС "Луч", ф.6013
ПС "Луч", ф.6013
ПС "Луч", ф.6013
ПС "Луч", ф.6013
ПС "Луч", ф.6013
ПС "Луч", ф.6013
ПС "Луч", ф.6013
ПС "Луч", ф.6013
ПС "Луч", ф.6013
ПС "Луч", ф.6013
ПС "Луч", ф.6013
ПС "Луч", ф.6013
ПС "Луч", ф.6013
ПС "Луч", ф.6013
ПС "Луч", ф.6013
ПС "Луч", ф.6013
ПС "Луч", ф.6013
ПС "Южная", ф.637
ПС "Южная", ф.642
ПС "Южная", ф.642
ПС "Южная", ф.642
ПС "Южная", ф.642
ПС "Южная", ф.642
ПС "Южная", ф.642
ПС "Южная", ф.642
ПС "Южная", ф.642
ПС "Южная", ф.642
ПС "Южная", ф.642
ПС "Южная", ф.642
ПС "Южная", ф.642
ПС "Южная", ф.642
ПС "Южная", ф.642
ПС "Южная", ф.642
ПС "Южная", ф.642
ПС "Южная", ф.642
ПС "Южная", ф.642
ПС "Южная", ф.642
ПС "Южная", ф.642
ПС "Южная", ф.642
ПС "Южная", ф.642
ПС "Южная", ф.642
ПС "Южная", ф.642
ПС "Южная", ф.642
ПС "Южная", ф.642
ПС "Южная", ф.642
ПС "Южная", ф.642
ПС "Южная", ф.642
ПС "Южная", ф.642
ПС "Южная", ф.642
ПС "Южная", ф.642
ПС "Южная", ф.642
ПС "Южная", ф.642
ПС "Южная", ф.642
ПС "Южная", ф.642
ПС "Южная", ф.642
ПС "Южная", ф.642
ПС "Южная", ф.642
ПС "Южная", ф.642
ПС "Южная", ф.642
ПС "Южная", ф.642
ПС "Южная", ф.642
ПС "Южная", ф.642
ПС "Южная", ф.642
ПС "Южная", ф.642
ПС "Южная", ф.642
ПС "Южная", ф.642
ПС "Южная", ф.642
ПС "Южная", ф.644
ПС "Южная", ф.644
ПС "Южная", ф.644
ПС "Южная", ф.644
ПС "Южная", ф.644
ПС "Южная", ф.644
ПС "Южная", ф.644
ПС "Южная", ф.644
ПС "Южная", ф.644
ПС "Южная", ф.644
ПС "Южная", ф.644
ПС "Южная", ф.644
ПС "Южная", ф.644
ПС "Южная", ф.644
ПС "Южная", ф.644
ПС "Южная", ф.644
ПС "Южная", ф.644
ПС "Южная", ф.644
ПС "Южная", ф.644
ПС "Южная", ф.644
ПС "Южная", ф.644
ПС "Южная", ф.644
ПС "Южная", ф.644
ПС "Южная", ф.644
ПС "Южная", ф.644
ПС "Южная", ф.644
ПС "Южная", ф.644
ПС "Южная", ф.644
ПС "Южная", ф.644
ПС "Южная", ф.644
ПС "Южная", ф.644
ПС "Южная", ф.644
ПС "Южная", ф.644
ПС "Южная", ф.644
ПС "Южная", ф.644
ПС "Южная", ф.644
ПС "Южная", ф.644
ПС "Южная", ф.644
ПС "Южная", ф.644
ПС "Южная", ф.644
ПС "Южная", ф.644
ПС "Южная", ф.644
ПС "Южная", ф.644
ПС "Южная", ф.644
ПС "Южная", ф.644
ПС "Южная", ф.644
ПС "Южная", ф.644
ПС "Южная", ф.644
ПС "Южная", ф.644
ПС "Южная", ф.644
ПС "Южная", ф.644
ПС "Южная", ф.644
ПС "Южная", ф.644
ПС "Южная", ф.644
ПС "Южная", ф.644
ПС "Южная", ф.644
ПС "Южная", ф.644
ПС "Южная", ф.644
ПС "Южная", ф.644
ПС "Южная", ф.644
ПС "Южная", ф.644
ПС "Южная", ф.644
ПС "Южная", ф.644
ПС "Южная", ф.644
ПС "Южная", ф.644
ПС "Южная", ф.644
ПС "Южная", ф.644
ПС "Южная", ф.644
ПС "Южная", ф.644
ПС "Южная", ф.644
ПС "Южная", ф.644
ПС "Южная", ф.644
ПС "Южная", ф.644
ПС "Южная", ф.644
ПС "Южная", ф.644
ПС "Южная", ф.644
ПС "Южная", ф.644
ПС "Южная", ф.644
ПС "Южная", ф.644
ПС "Южная", ф.644
ПС "Южная", ф.644
ПС "Южная", ф.644
ПС "Южная", ф.644
ПС "Южная", ф.644
ПС "Южная", ф.644
ПС "Южная", ф.644
ПС "Южная", ф.644
ПС "Южная", ф.644
ПС "Южная", ф.644
ПС "Южная", ф.644
ПС "Южная", ф.644
ПС "Южная", ф.645
ПС "Южная", ф.645
ПС "Южная", ф.645
ПС "Южная", ф.645
ПС "Южная", ф.645
ПС "Южная", ф.645
ПС "Южная", ф.645
ПС "Южная", ф.645
ПС "Южная", ф.645
ПС "Южная", ф.645
ПС "Южная", ф.645
ПС "Южная", ф.645
ПС "Южная", ф.645
ПС "Южная", ф.645
ПС "Южная", ф.645
ПС "Южная", ф.645
ПС "Южная", ф.645
ПС "Южная", ф.645
ПС "Южная", ф.645
ПС "Южная", ф.645
ПС "Южная", ф.645
ПС "Южная", ф.645
ПС "Южная", ф.645
ПС "Южная", ф.645
ПС "Южная", ф.645
ПС "Южная", ф.645
ПС "Южная", ф.645
ПС "Южная", ф.645
ПС "Южная", ф.645
ПС "Южная", ф.645
ПС "Южная", ф.645
ПС "Южная", ф.645
ПС "Южная", ф.645
ПС "Южная", ф.645
ПС "Южная", ф.645
ПС "Южная", ф.645
ПС "Южная", ф.645
ПС "Южная", ф.645
ПС "Южная", ф.645
ПС "Южная", ф.645
ПС "Южная", ф.645
ПС "Южная", ф.645
ПС "Южная", ф.645
ПС "Южная", ф.645
ПС "Южная", ф.645
ПС "Южная", ф.645
ПС "Южная", ф.645
ПС "Южная", ф.645
ПС "Южная", ф.645
ПС "Южная", ф.645
ПС "Южная", ф.645
ПС "Южная", ф.645
ПС "Южная", ф.645
ПС "Южная", ф.645
ПС "Южная", ф.645
ПС "Южная", ф.645
ПС "Южная", ф.645
ПС "Южная", ф.645
ПС "Южная", ф.645
ПС "Южная", ф.645
ПС "Южная", ф.645
ПС "Южная", ф.645
ПС "Южная", ф.645
ПС "Южная", ф.645
ПС "Южная", ф.645
ПС "Южная", ф.645
ПС "Южная", ф.645
ПС "Южная", ф.645
ПС "Южная", ф.645
ПС "Южная", ф.645
ПС "Южная", ф.645
ПС "Южная", ф.645
ПС "Южная", ф.645
ПС "Южная", ф.645
ПС "Южная", ф.645
ПС "Южная", ф.645
ПС "Южная", ф.645
ПС "Южная", ф.645
ПС "Южная", ф.645
ПС "Южная", ф.645
ПС "Южная", ф.645
ПС "Южная", ф.645
ПС "Южная", ф.645
ПС "Южная", ф.645
ПС "Южная", ф.645
ПС "Южная", ф.645
ПС "Южная", ф.645
ПС "Южная", ф.645
ПС "Южная", ф.645
ПС "Южная", ф.645
ПС "Южная", ф.645
ПС "Южная", ф.645
ПС "Южная", ф.645
ПС "Южная", ф.645
ПС "Южная", ф.645
ПС "Южная", ф.645
ПС "Южная", ф.645
ПС "Южная", ф.645
ПС "Южная", ф.645
ПС "Южная", ф.645
ПС "Южная", ф.645
ПС "Южная", ф.645
ПС "Южная", ф.645
ПС "Южная", ф.645
ПС "Южная", ф.645
ПС "Южная", ф.645
ПС "Южная", ф.645
ПС "Южная", ф.645
ПС "Южная", ф.645
ПС "Южная", ф.645
ПС "Южная", ф.645
ПС "Южная", ф.645
ПС "Южная", ф.645
ПС "Южная", ф.645
ПС "Южная", ф.645
ПС "Южная", ф.645
ПС "Южная", ф.645
ПС "Южная", ф.645
ПС "Южная", ф.645
ПС "Южная", ф.645
ПС "Южная", ф.645
ПС "Южная", ф.645
ПС "Южная", ф.645
ПС "Южная", ф.645
ПС "Южная", ф.645
ПС "Южная", ф.645
ПС "Южная", ф.645
ПС "Южная", ф.645
ПС "Южная", ф.645
ПС "Южная", ф.645
ПС "Южная", ф.645
ПС "Южная", ф.645
ПС "Южная", ф.645
ПС "Южная", ф.645
ПС "Южная", ф.645
ПС "Южная", ф.645
ПС "Южная", ф.645
ПС "Южная", ф.645
ПС "Южная", ф.645
ПС "Южная", ф.645
ПС "Южная", ф.645
ПС "Южная", ф.645
ПС "Южная", ф.645
ПС "Южная", ф.645
ПС "Южная", ф.645
ПС "Южная", ф.645
ПС "Южная", ф.645
ПС "Южная", ф.645
ПС "Южная", ф.645
ПС "Южная", ф.645
ПС "Южная", ф.645
ПС "Южная", ф.645
ПС "Южная", ф.660
ПС "Южная", ф.660
ПС "Южная", ф.660
ПС "Южная", ф.660
ПС "Южная", ф.660
ПС "Южная", ф.660
ПС "Южная", ф.660
ПС "Южная", ф.660
ПС "Южная", ф.660
ПС "Южная", ф.660
ПС "Южная", ф.660
ПС "Южная", ф.660
ПС "Южная", ф.660
ПС "Южная", ф.660
ПС "Южная", ф.660
ПС "Южная", ф.660
ПС "Южная", ф.660
ПС "Южная", ф.660
ПС "Южная", ф.660
ПС "Южная", ф.660
ПС "Южная", ф.660
ПС "Южная", ф.660
ПС "Южная", ф.660
ПС "Южная", ф.660
ПС "Южная", ф.660
ПС "Южная", ф.660
ПС "Южная", ф.660
ПС "Южная", ф.660
ПС "Южная", ф.660
ПС "Южная", ф.660
ПС "Южная", ф.664
ПС "Южная", ф.664
ПС "Южная", ф.664
ПС "Южная", ф.664
ПС "Южная", ф.664
ПС "Южная", ф.664
ПС "Южная", ф.664
ПС "Южная", ф.664
ПС "Южная", ф.664
ПС "Южная", ф.664
ПС "Южная", ф.664
ПС "Южная", ф.664
ПС "Южная", ф.664
ПС "Южная", ф.664
ПС "Южная", ф.664
ПС "Южная", ф.664
ПС "Южная", ф.664
ПС "Южная", ф.664
ПС "Южная", ф.664
ПС "Южная", ф.664
ПС "Южная", ф.664
ПС "Южная", ф.664
ПС "Южная", ф.664
ПС "Южная", ф.664
ПС "Южная", ф.664
ПС "Южная", ф.664
ПС "Южная", ф.664
ПС "Южная", ф.664
ПС "Южная", ф.664
ПС "Южная", ф.664
ПС "Южная", ф.664
ПС "Южная", ф.664
ПС "Южная", ф.664
ПС "Южная", ф.664
ПС "Южная", ф.664
ПС "Южная", ф.664
ПС "Южная", ф.664
ПС "Южная", ф.664
ПС "Южная", ф.664
ПС "Южная", ф.664
ПС "Южная", ф.664
ПС "Южная", ф.664
ПС "Южная", ф.664
ПС "Южная", ф.664
ПС "Южная", ф.664
ПС "Южная", ф.664
ПС "Южная", ф.664
ПС "Южная", ф.664
ПС "Южная", ф.664
ПС "Южная", ф.664
ПС "Южная", ф.664
ПС "Южная", ф.664
ПС "Южная", ф.666
ПС "Южная", ф.666
ПС "Южная", ф.666
ПС "Южная", ф.666
ПС "Южная", ф.666
ПС "Южная", ф.666
ПС "Южная", ф.666
ПС "Южная", ф.666
ПС "Южная", ф.666
ПС "Южная", ф.666
ПС "Южная", ф.666
ПС "Южная", ф.666
ПС "Южная", ф.666
ПС "Южная", ф.666
ПС "Южная", ф.666
ПС "Южная", ф.673
ПС "Южная", ф.673
ПС "Южная", ф.673
ПС "Южная", ф.673
ПС "Южная", ф.673
ПС "Южная", ф.673
ПС "Южная", ф.673
ПС "Южная", ф.673
ПС "Южная", ф.673
ПС "Южная", ф.673
ПС "Южная", ф.673
ПС "Южная", ф.673
ПС "Южная", ф.673
ПС "Южная", ф.673
ПС "Южная", ф.673
ПС "Южная", ф.673
ПС "Южная", ф.673
ПС "Южная", ф.673
ПС "Южная", ф.673
ПС "Южная", ф.673
ПС "Южная", ф.673
ПС "Южная", ф.673
ПС "Южная", ф.673
ПС "Южная", ф.673
ПС "Южная", ф.673
ПС "Южная", ф.673
ПС "Южная", ф.673
ПС "Южная", ф.673
ПС "Южная", ф.673
ПС "Южная", ф.673
ПС "Южная", ф.673
ПС "Южная", ф.673
ПС "Южная", ф.673
ПС "Южная", ф.673
ПС "Южная", ф.673
ПС "Южная", ф.673
ПС "Южная", ф.673
ПС "Южная", ф.673
ПС "Южная", ф.673
ПС "Южная", ф.673
ПС "Южная", ф.673
ПС "Южная", ф.673
ПС "Южная", ф.673
ПС "Южная", ф.673
ПС "Южная", ф.673
ПС "Южная", ф.673
ПС "Южная", ф.673
ПС "Южная", ф.673
ПС "Южная", ф.673
ПС "Южная", ф.673
ПС "Южная", ф.673
ПС "Южная", ф.673
ПС "Южная", ф.673
ПС "Южная", ф.673
ПС Ковров ф.612
ПС Ковров ф.612
ПС Южная ф.673
ПС Ковров ф.615
ПС Ковров ф.615
ПС Ковров ф.615
ПС Ковров ф.612
ПС Ковров ф.615
ПС Ковров ф.612
ПС Ковров ф.612
ПС Ковров ф.615
ПС Ковров ф.615
ПС Ковров ф.615
ПС Ковров ф.615
ПС Ковров ф.615
ПС Ковров ф.615
ПС Ковров ф.615
ПС Ковров ф.615
ПС Ковров ф.612
ПС Ковров ф.615
ПС Ковров ф.612
ПС Ковров ф.612
ПС Южная ф.642
ПС Южная ф.645
ПС Восточная ф.6106
ПС Луч ф.6013
ПС Восточная ф.672
ПС Восточная ф.6106
ПС Луч ф.6004
ПС Луч ф.6003
ПС Луч ф.6004
ПС Южная ф.664
ПС Луч ф.6006
ПС Южная ф.642
ПС Восточная ф.672
ПС Луч ф.6004
ПС Луч ф.6004
ПС Луч ф.6014, 6003
ПС Восточная ф.672
ПС Луч ф.6014, 6003
ПС Восточная ф.6106
ПС Восточная ф.6103
ПС Восточная ф.672
ПС Восточная ф.6106
ПС Восточная ф.6106
ПС Ковров ф.612
ПС Ковров ф.612
ПС Северная ф. 6159
ПС Северная ф. 6159
ПС Ковров ф.612
ПС Ковров ф.612
ПС Ковров ф.612
ПС Ковров ф.612
ПС Восточная ф.6103
ПС Восточная ф.6103
ПС Восточная ф.6103
ПС Восточная ф.672
ПС Восточная ф.672
ПС Луч ф.6004
ПС Восточная ф.672
ПС Восточная ф.672
ПС Восточная ф.672
ПС Восточная ф.672
ПС Луч ф.6003