## Лист1
Приложение №5 к приказу____________________№_________
Форма 8.1.1. Ведомость присоединений потребителей услуг сетевой организации за
№ п/п | Наименование структурной единицы сетевой организации | Наименование вышестоящего центра питания относительно вторичного уровня присоединения при нормальной схеме электроснабжения (при наличии) | Диспетчерское наименование ЛЭП от вышестоящего центра питания до объекта электросетевого хозяйства, определенного вторичным уровнем напряжения | Вторичный уровень присоединения |  | Первичный уровень присоединения |  | Количество точек поставки потребителей услуг сетевой организации,
|  |  |  | Диспетчерское наименование ПС, ТП, РП | Высший класс напряжения, кВ | Диспетчерское наименование ВЛ, КЛ, КЛВ | Класс напряжения, кВ | Всего | в разделении категорий надежности потребителей электрической энергии |  |  | в разделении уровней напряжения ЭПУ потребителей электрической энергии |  |  |  | Смежные сетевые организации и производители электрической энергии
[9 empty] | 1-я категория надежности | 2-я категория надежности | 3-я категория надежности | ВН (110 кВ и выше) | СН1 (35 кВ) | СН2 (6 - 20 кВ) | НН (ниже 1 кВ)
| РЭС г. Гусь-Хрустальный | ПС 110 кВ "Гусь" | КЛ-6 кВ, ф. 612 | ТП-1 | 6 |  |  | 5 |  |  | 1 |  |  |  | 5
| РЭС г. Гусь-Хрустальный | ПС 110 кВ "Гусь" | КЛ-6 кВ, ф. 612 | ТП-1 | 6 | ВЛ ул. Гоголя (нечет) | 0.4 | 58 |  |  | 58 |  |  |  | 58
| РЭС г. Гусь-Хрустальный | ПС 110 кВ "Гусь" | КЛ-6 кВ, ф. 612 | ТП-1 | 6 | ВЛ ул. Гоголя (чет) | 0.4 | 35 |  |  | 35 |  |  |  | 35
| РЭС г. Гусь-Хрустальный | ПС 110 кВ "Гусь" | КЛ-6 кВ, ф. 612 | ТП-1 | 6 | ВЛ ул. Писарева | 0.4 | 39 |  |  | 39 |  |  |  | 39
| РЭС г. Гусь-Хрустальный | ПС 110 кВ "Гусь" | КЛ-6 кВ, ф. 621 | ТП-2 | 6 |  |  | 8 |  |  | 8 |  |  |  | 8
| РЭС г. Гусь-Хрустальный | ПС 110 кВ "Гусь" | КЛ-6 кВ, ф. 621 | ТП-2 | 6 | ВЛ ул.Орловская,Васильева. | 0.4 | 56 |  |  | 56 |  |  |  | 56
| РЭС г. Гусь-Хрустальный | ПС 110 кВ "Гусь" | КЛ-6 кВ, ф. 621 | ТП-2 | 6 | ВЛ ул. Тамбовская, Ст. большевиков | 0.4 | 4 |  |  | 4 |  |  |  | 4
| РЭС г. Гусь-Хрустальный | ПС 110 кВ "Гусь" | КЛ-6 кВ, ф. 612 | ТП-3 | 6 | ВЛ ул.Славнова нечет., м-н "Дуэт" | 0.4 | 71 |  |  | 71 |  |  |  | 71
| РЭС г. Гусь-Хрустальный | ПС 110 кВ "Гусь" | КЛ-6 кВ, ф. 612 | ТП-3 | 6 | ВЛ ул. Славнова четн. | 0.4 | 55 |  |  | 55 |  |  |  | 55
| РЭС г. Гусь-Хрустальный | ПС 110 кВ "Гусь" | КЛ-6 кВ, ф. 612 | ТП-3 | 6 | ВЛ ул.Школьная 13-59, 2-56 | 0.4 | 89 |  |  | 89 |  |  |  | 89
| РЭС г. Гусь-Хрустальный | ПС 110 кВ "Гусь" | КЛ-6 кВ, ф. 612 | ТП-3 | 6 | ВЛ ул.Герцена | 0.4 | 99 |  |  | 99 |  |  |  | 99
| РЭС г. Гусь-Хрустальный | ПС 110 кВ "Гусь" | КЛ-6 кВ, ф. 612 | ТП-3 | 6 | ВЛ Школьная 1-11, Мичурина 3-11 | 0.4 | 24 |  |  | 24 |  |  |  | 24
| РЭС г. Гусь-Хрустальный | ПС 110 кВ "Гусь" | КЛ-6 кВ, ф. 612 | ТП-3 | 6 | ВЛ ул. Железнодорожная, АЗС | 0.4 | 57 |  |  | 57 |  |  |  | 57
| РЭС г. Гусь-Хрустальный | ПС 110 кВ "Гусь" | КЛ-6 кВ, ф. 612 | ТП-3 | 6 |  |  | 1 |  |  | 1 |  |  |  | 1
| РЭС г. Гусь-Хрустальный | ПС 110 кВ "Гусь" | КЛ-6 кВ, ф. 622 | ТП-3 | 6 | ВЛ на ТП-68 | 0.4 | 41 |  |  | 41 |  |  |  | 41
| РЭС г. Гусь-Хрустальный | ПС 110 кВ "Гусь" | КЛ-6 кВ, ф. 622 | ТП-3 | 6 | ВЛ на ТП-68 | 6 | 1 |  |  | 1 |  |  | 1
| РЭС г. Гусь-Хрустальный | ПС 110 кВ "Гусь" | КЛ-6 кВ, ф. 621 | ТП-4 | 6 |  |  | 10 |  |  | 10 |  |  |  | 10
| РЭС г. Гусь-Хрустальный | ПС 110 кВ "Гусь" | КЛ-6 кВ, ф. 621 | ТП-4 | 6 | КЛ ул. Калинина 15, каб. 2 | 0.4 | 4 |  |  | 4 |  |  |  | 4
| РЭС г. Гусь-Хрустальный | ПС 110 кВ "Гусь" | КЛ-6 кВ, ф. 621 | ТП-4 | 6 | КЛ СЕЗ ,наркоконтроль | 0.4 | 6 |  |  | 6 |  |  |  | 6
| РЭС г. Гусь-Хрустальный | ПС 110 кВ "Кварц" | КЛ-10 кВ, ф. 1007 | ТП-5 | 10 |  |  | 4 |  |  | 4 |  |  |  | 4
| РЭС г. Гусь-Хрустальный | ПС 110 кВ "Кварц" | КЛ-10 кВ, ф. 1007 | ТП-5 | 10 | КЛ Детская Поликлиника | 0.4 | 2 |  | 2 |  |  |  |  | 2
| РЭС г. Гусь-Хрустальный | ПС 110 кВ "Кварц" | КЛ-10 кВ, ф. 1007 | ТП-5 | 10 | КЛ ул.Карла-Маркса 2 | 0.4 | 1 |  |  | 1 |  |  |  | 1
| РЭС г. Гусь-Хрустальный | ПС 110 кВ "Кварц" | КЛ-10 кВ, ф. 1007 | ТП-5 | 10 | ВЛ ул.Карла-Маркса | 0.4 | 27 |  |  | 27 |  |  |  | 27
| РЭС г. Гусь-Хрустальный | ПС 110 кВ "Кварц" | КЛ-10 кВ, ф. 1007 | ТП-5 | 10 | ВЛ ул.Луначарского, дома арматурного завода | 0.4 | 37 |  |  | 37 |  |  |  | 37
| РЭС г. Гусь-Хрустальный | ПС 110 кВ "Кварц" | КЛ-10 кВ, ф. 1007 | ТП-5 | 10 | ВЛ ул.Октябрьская | 0.4 | 60 |  |  | 60 |  |  |  | 60
| РЭС г. Гусь-Хрустальный | ПС 110 кВ "Гусь" | КЛ-6 кВ, ф. 612 | ТП-6 | 6 | КЛ Люксембургская 8 | 0.4 | 1 |  |  | 1 |  |  |  | 1
| РЭС г. Гусь-Хрустальный | ПС 110 кВ "Гусь" | КЛ-6 кВ, ф. 612 | ТП-6 | 6 | ВЛ ул. Луначарского, Рудницкой, Интернациональная | 0.4 | 68 |  |  | 68 |  |  |  | 68
| РЭС г. Гусь-Хрустальный | ПС 110 кВ "Гусь" | КЛ-6 кВ, ф. 612 | ТП-6 | 6 | ВЛ Соц. Обеспечение, Рудницкой 15 | 0.4 | 9 |  |  | 9 |  |  |  | 9
| РЭС г. Гусь-Хрустальный | ПС 110 кВ "Гусь" | КЛ-6 кВ, ф. 612 | ТП-6 | 6 | КЛ Детская Поликлиника | 0.4 | 2 |  | 2 |  |  |  |  | 2
| РЭС г. Гусь-Хрустальный | ПС 110 кВ "Гусь" | КЛ-6 кВ, ф. 612 | ТП-6 | 6 |  |  | 1 |  |  | 1 |  |  |  | 1
| РЭС г. Гусь-Хрустальный | ПС 110 кВ "Гусь" | КЛ-6 кВ, ф. 622 | ТП-6 | 6 | КЛ на ТП-39 | 6 | 1 |  |  | 1 |  |  | 1
| РЭС г. Гусь-Хрустальный | ПС 110 кВ "Кварц" | КЛ-10 кВ, ф. 1007 | ТП-7 | 10 | ВЛ Володарского 5 | 0.4 | 8 |  |  | 8 |  |  |  | 8
| РЭС г. Гусь-Хрустальный | ПС 110 кВ "Кварц" | КЛ-10 кВ, ф. 1007 | ТП-7 | 10 | ВЛ Интернациональная 19, 21, 23 | 0.4 | 24 |  |  | 24 |  |  |  | 24
| РЭС г. Гусь-Хрустальный | ПС 110 кВ "Кварц" | КЛ-10 кВ, ф. 1007 | ТП-7 | 10 | ВЛ Интернациональная (нечет.), Володарского, Эховская | 0.4 | 70 |  |  | 70 |  |  |  | 70
| РЭС г. Гусь-Хрустальный | ПС 110 кВ "Кварц" | КЛ-10 кВ, ф. 1007 | ТП-7 | 10 | ВЛ Поперечная, Володарского (с д. 10) | 0.4 | 66 |  |  | 66 |  |  |  | 66
| РЭС г. Гусь-Хрустальный | ПС 110 кВ "Кварц" | КЛ-10 кВ, ф. 1007 | ТП-7 | 10 |  |  | 1 |  |  | 1 |  |  |  | 1
| РЭС г. Гусь-Хрустальный | ПС 110 кВ "Кварц" | КЛ-10 кВ, ф. 1007 | ТП-7 | 10 | ВЛ Интернациональная 36, 38, 40, 42 | 0.4 | 9 |  |  | 9 |  |  |  | 9
| РЭС г. Гусь-Хрустальный | ПС 220кВ "Стекловолокно" | КЛ-6 кВ, ф. 636 | ТП-8 | 6 | КЛ Газпром | 0.4 | 1 |  |  | 1 |  |  |  | 1
| РЭС г. Гусь-Хрустальный | ПС 220кВ "Стекловолокно" | КЛ-6 кВ, ф. 636 | ТП-8 | 6 | ВЛ Северная, Лесная, Строительная, Полярная | 0.4 | 33 |  |  | 33 |  |  |  | 33
| РЭС г. Гусь-Хрустальный | ПС 220кВ "Стекловолокно" | КЛ-6 кВ, ф. 636 | ТП-8 | 6 | ВЛ Шатурская 5, Уличное освещение | 0.4 | 2 |  |  | 2 |  |  |  | 2
| РЭС г. Гусь-Хрустальный | ПС 220кВ "Стекловолокно" | КЛ-6 кВ, ф. 636 | ТП-8 | 6 | ВЛ Северная, Лесная, Полярная | 0.4 | 19 |  |  | 19 |  |  |  | 19
| РЭС г. Гусь-Хрустальный | ПС 220кВ "Стекловолокно" | КЛ-6 кВ, ф. 636 | ТП-8 | 6 | ВЛ Шатуоская, Северная, Полярная, Строительная, м-н Старатель | 0.4 | 20 |  |  | 20 |  |  |  | 20
| РЭС г. Гусь-Хрустальный | ПС 220кВ "Стекловолокно" | КЛ-6 кВ, ф. 636 | ТП-8 | 6 | Склады | 0.4 | 4 |  |  | 4 |  |  |  | 4
| РЭС г. Гусь-Хрустальный | ПС 220кВ "Стекловолокно" | КЛ-6 кВ, ф. 636 | ТП-8 | 6 | КЛ на ТП-84 | 6 | 1 |  |  | 1 |  |  | 1
| РЭС г. Гусь-Хрустальный | ПС 110 кВ "Кварц" | КЛ-10 кВ, ф. 1007 | ТП-9 | 10 | ВЛ Красных Зорь 21-57 | 0.4 | 55 |  |  | 55 |  |  |  | 55
| РЭС г. Гусь-Хрустальный | ПС 110 кВ "Кварц" | КЛ-10 кВ, ф. 1007 | ТП-9 | 10 | ВЛ Красных Партизан, Калинина 54 | 0.4 | 29 |  |  | 29 |  |  |  | 29
| РЭС г. Гусь-Хрустальный | ПС 110 кВ "Кварц" | КЛ-10 кВ, ф. 1007 | ТП-9 | 10 | ВЛ Гагарина, Коммунистическая, Советская | 0.4 | 128 |  |  | 128 |  |  |  | 128
| РЭС г. Гусь-Хрустальный | ПС 110 кВ "Кварц" | КЛ-10 кВ, ф. 1007 | ТП-9 | 10 |  |  | 3 |  |  | 3 |  |  |  | 3
| РЭС г. Гусь-Хрустальный | ПС 110 кВ "Кварц" | КЛ-10 кВ, ф. 1007 | ТП-10 | 10 | ВЛ Лермонтова, Старкова, Ломоносова, Прядильная | 0.4 | 120 |  |  | 120 |  |  |  | 120
| РЭС г. Гусь-Хрустальный | ПС 110 кВ "Кварц" | КЛ-10 кВ, ф. 1007 | ТП-10 | 10 | КЛ 2-я народная, Коммунистическая 2 | 0.4 | 2 |  |  | 2 |  |  |  | 2
| РЭС г. Гусь-Хрустальный | ПС 110 кВ "Кварц" | КЛ-10 кВ, ф. 1007 | ТП-10 | 10 | ВЛ Лагерная, Карла Либкнехта (чет) | 0.4 | 60 |  |  | 60 |  |  |  | 60
| РЭС г. Гусь-Хрустальный | ПС 110 кВ "Кварц" | КЛ-10 кВ, ф. 1007 | ТП-10 | 10 | КЛ ВДПО | 0.4 | 2 |  |  | 2 |  |  |  | 2
| РЭС г. Гусь-Хрустальный | ПС 110 кВ "Кварц" | КЛ-10 кВ, ф. 1007 | ТП-10 | 10 | ВЛ Карла Либкнехта, 2-я народная | 0.4 | 33 |  |  | 33 |  |  |  | 33
| РЭС г. Гусь-Хрустальный | ПС 110 кВ "Кварц" | КЛ-10 кВ, ф. 1007 | ТП-10 | 10 | ВЛ Ванцетти, Песочная | 0.4 | 123 |  |  | 123 |  |  |  | 123
| РЭС г. Гусь-Хрустальный | ПС 110 кВ "Кварц" | КЛ-10 кВ, ф. 1007 | ТП-10 | 10 |  |  | 1 |  |  | 1 |  |  |  | 1
| РЭС г. Гусь-Хрустальный | ПС 110 кВ "Кварц" | КЛ-10 кВ, ф. 1038 | ТП-11 | 10 | ВЛ Детский сад №30, Октябрьская 71-77 | 0.4 | 12 |  |  | 12 |  |  |  | 12
| РЭС г. Гусь-Хрустальный | ПС 110 кВ "Кварц" | КЛ-10 кВ, ф. 1038 | ТП-11 | 10 | ВЛ Орджоникидзе, Горького, м-н Продукты | 0.4 | 19 |  |  | 19 |  |  |  | 19
| РЭС г. Гусь-Хрустальный | ПС 110 кВ "Кварц" | КЛ-10 кВ, ф. 1038 | ТП-11 | 10 |  |  | 3 |  |  | 3 |  |  |  | 3
| РЭС г. Гусь-Хрустальный | ПС 110 кВ "Кварц" | КЛ-10 кВ, ф. 1038 | ТП-11 | 10 | ВЛ Октябрьская | 0.4 | 22 |  |  | 22 |  |  |  | 22
| РЭС г. Гусь-Хрустальный | ПС 110 кВ "Гусь" | КЛ-6 кВ, ф. 612 | ТП-12 | 6 |  |  | 4 |  |  | 4 |  |  |  | 4
| РЭС г. Гусь-Хрустальный | ПС 110 кВ "Гусь" | КЛ-6 кВ, ф. 612 | ТП-12 | 6 | ВЛ Чапаева 1, 2, 3, 5, 6, м-н №38 | 0.4 | 23 |  |  | 23 |  |  |  | 23
| РЭС г. Гусь-Хрустальный | ПС 110 кВ "Гусь" | КЛ-6 кВ, ф. 612 | ТП-12 | 6 | ВЛ Шитова | 0.4
| РЭС г. Гусь-Хрустальный | ПС 110 кВ "Гусь" | КВЛ-6 кВ, ф. 621 | ТП-13 | 6 | ВЛ Зеленая, Тверская | 0.4 | 60 |  |  | 60 |  |  |  | 60
| РЭС г. Гусь-Хрустальный | ПС 110 кВ "Гусь" | КВЛ-6 кВ, ф. 621 | ТП-13 | 6 | ВЛ Куйбышева (чет), Пресненская 31-47, Колхозная 24-44, Ивановская 37-56 | 0.4 | 97 |  |  | 97 |  |  |  | 97
| РЭС г. Гусь-Хрустальный | ПС 110 кВ "Гусь" | КВЛ-6 кВ, ф. 621 | ТП-13 | 6 | ВЛ 9 Января, Куйбышева с д.38 | 0.4 | 69 |  |  | 69 |  |  |  | 69
| РЭС г. Гусь-Хрустальный | ПС 110 кВ "Гусь" | КВЛ-6 кВ, ф. 621 | ТП-13 | 6 | ВЛ Дзержинского, Тверская, м-н №20 | 0.4 | 98 |  |  | 98 |  |  |  | 98
| РЭС г. Гусь-Хрустальный | ПС 110 кВ "Гусь" | КВЛ-6 кВ, ф. 621 | ТП-13 | 6 |  |  | 1 |  |  | 1 |  |  |  | 1
| РЭС г. Гусь-Хрустальный | ПС 110 кВ "Гусь" | КВЛ-6 кВ, ф. 621 | ТП-13 | 6 | ВЛ д/с №8, Пресненская 15-29, Куйбышева (нечет), Колхозная 4-24, Дзержинского 16-22, Ивановская 15-36 | 0.4 | 78 |  |  | 78 |  |  |  | 78
| РЭС г. Гусь-Хрустальный | ПС 110 кВ "Гусь" | КЛ-6 кВ, ф. 621 | ТП-14 | 6 | ВЛ Нижегородская | 0.4 | 79 |  |  | 79 |  |  |  | 79
| РЭС г. Гусь-Хрустальный | ПС 110 кВ "Гусь" | КЛ-6 кВ, ф. 621 | ТП-14 | 6 | ВЛ Ленинградская (чет) | 0.4 | 4 |  |  | 4 |  |  |  | 4
| РЭС г. Гусь-Хрустальный | ПС 110 кВ "Гусь" | КЛ-6 кВ, ф. 621 | ТП-14 | 6 | ВЛ Ленинградская (нечет) | 0.4 | 55 |  |  | 55 |  |  |  | 55
| РЭС г. Гусь-Хрустальный | ПС 110 кВ "Гусь" | КЛ-6 кВ, ф. 621 | ТП-14 | 6 |  |  | 1 |  |  | 1 |  |  |  | 1
| РЭС г. Гусь-Хрустальный | ПС 110 кВ "Гусь" | КЛ-6 кВ, ф. 621 | ТП-14 | 6 | КЛ на ТП-68 | 6 | 2 |  |  | 2 |  |  | 2
| РЭС г. Гусь-Хрустальный | ПС 110 кВ "Заозерная" | КЛ-10 кВ, ф. 1017 | ТП-15 | 10 | КЛ Дом быта | 0.4 | 1 |  |  | 1 |  |  |  | 1
| РЭС г. Гусь-Хрустальный | ПС 110 кВ "Заозерная" | КЛ-10 кВ, ф. 1017 | ТП-15 | 10 | КЛ Дом быта | 0.4 | 1 |  |  | 1 |  |  |  | 1
| РЭС г. Гусь-Хрустальный | ПС 110 кВ "Заозерная" | КЛ-10 кВ, ф. 1017 | ТП-15 | 10 | КЛ Свердлова 2а | 0.4 | 1 |  |  | 1 |  |  |  | 1
| РЭС г. Гусь-Хрустальный | ПС 110 кВ "Заозерная" | КЛ-10 кВ, ф. 1017 | ТП-15 | 10 | ВЛ Салон красоты Теплицкий 9 | 0.4 | 1 |  |  | 1 |  |  | 1
| РЭС г. Гусь-Хрустальный | ПС 110 кВ "Заозерная" | КЛ-10 кВ, ф. 1017 | ТП-15 | 10 | ВЛ Торговый центр Свердлова 9 | 0.4 | 2 |  |  | 2 |  |  |  | 2
| РЭС г. Гусь-Хрустальный | ПС 110 кВ "Заозерная" | КЛ-10 кВ, ф. 1017 | ТП-15 | 10 | ВЛ Городской рынок | 0.4 | 2 |  |  | 2 |  |  | 2
| РЭС г. Гусь-Хрустальный | ПС 110 кВ "Заозерная" | КЛ-10 кВ, ф. 1017 | ТП-15 | 10 | ВЛ Уличное освещение | 0.23 | 1 |  |  | 1 |  |  | 1
| РЭС г. Гусь-Хрустальный | ПС 110 кВ "Кварц" | КЛ-10 кВ, ф. 1007 | ТП-15 | 10 | КЛ Калинина 41 "А" | 0.4 | 4 |  |  | 4 |  |  |  | 4
| РЭС г. Гусь-Хрустальный | ПС 110 кВ "Кварц" | КЛ-10 кВ, ф. 1007 | ТП-15 | 10 | ВЛ Теплицкий 9 | 0.4 | 6 |  |  | 6 |  |  |  | 6
| РЭС г. Гусь-Хрустальный | ПС 110 кВ "Кварц" | КЛ-10 кВ, ф. 1007 | ТП-15 | 10 | КЛ Теплицкий 11 | 0.4 | 1 |  |  | 1 |  |  |  | 1
| РЭС г. Гусь-Хрустальный | ПС 110 кВ "Кварц" | КЛ-10 кВ, ф. 1007 | ТП-15 | 10 | КЛ м-н "Коробейник" | 0.4 | 1 |  |  | 1 |  |  |  | 1
| РЭС г. Гусь-Хрустальный | ПС 110 кВ "Кварц" | КЛ-10 кВ, ф. 1007 | ТП-15 | 10 | КЛ Калинина 50Б | 0.4 | 2 |  |  | 2 |  |  |  | 2
| РЭС г. Гусь-Хрустальный | ПС 110 кВ "Кварц" | КЛ-10 кВ, ф. 1007 | ТП-15 | 10 | ИП Фадеев | 0.4 | [7 empty] | 1
| РЭС г. Гусь-Хрустальный | ПС 110 кВ "Кварц" | КЛ-10 кВ, ф. 1007 | ТП-15 | 10 | ВЛ Автостоянка | 0.23 | 1 |  |  | 1 |  |  |  | 1
| РЭС г. Гусь-Хрустальный | ПС 110 кВ "Кварц" | КЛ-10 кВ, ф. 1007 | ТП-15 | 10 | Торговые палатки | 0.4
| РЭС г. Гусь-Хрустальный | ПС 110 кВ "Кварц" | КЛ-10 кВ, ф. 1007 | ТП-15 | 10 | ВЛ Свердлова 5, 7, 13, 15, 18 аптека, Революции 4, 6 | 0.4 | 25 |  |  | 25 |  |  |  | 25
| РЭС г. Гусь-Хрустальный | ПС 110 кВ "Кварц" | КЛ-10 кВ, ф. 1007 | ТП-15 | 10 | ВЛ м-н "Стройматериалы", Городской рынок | 0.4 | 2 |  |  | 2 |  |  |  | 2
| РЭС г. Гусь-Хрустальный | ПС 110 кВ "Гусь" | КЛ-6 кВ, ф. 622 | ТП-16 | 6 | ВЛ Старых Большевиков, магазины | 0.4 | 3 |  |  | 3 |  |  |  | 3
| РЭС г. Гусь-Хрустальный | ПС 110 кВ "Гусь" | КЛ-6 кВ, ф. 622 | ТП-16 | 6 |  |  | 6 |  |  | 6 |  |  |  | 6
| РЭС г. Гусь-Хрустальный | ПС 110 кВ "Гусь" | КЛ-6 кВ, ф. 622 | ТП-16 | 6 | КЛ м-н "Автоплюс" | 0.4 | 4 |  |  | 4 |  |  |  | 4
| РЭС г. Гусь-Хрустальный | ПС 110 кВ "Кварц" | КЛ-10 кВ, ф. 1038 | ТП-17 | 10 |  |  | 4 |  |  | 4 |  |  |  | 4
| РЭС г. Гусь-Хрустальный | ПС 110 кВ "Кварц" | КЛ-10 кВ, ф. 1038 | ТП-17 | 10 | ВЛ Пушкина 15-26 | 0.4 | 16 |  |  | 16 |  |  |  | 16
| РЭС г. Гусь-Хрустальный | ПС 110 кВ "Кварц" | КЛ-10 кВ, ф. 1038 | ТП-17 | 10 | ВЛ Толстого 13-28, Каховского 13-25, магазины | 0.4 | 37 |  |  | 37 |  |  |  | 37
| РЭС г. Гусь-Хрустальный | ПС 110 кВ "Кварц" | КЛ-10 кВ, ф. 1038 | ТП-17 | 10 | ВЛ Магзины, стоянка | 0.4 | 7 |  |  | 7 |  |  |  | 7
| РЭС г. Гусь-Хрустальный | ПС 110 кВ "Гусь" | КЛ-6 кВ, ф. 620 | ТП-18 | 6 | ВЛ Московская | 0.4 | 65 |  |  | 65 |  |  |  | 65
| РЭС г. Гусь-Хрустальный | ПС 110 кВ "Гусь" | КЛ-6 кВ, ф. 620 | ТП-18 | 6 | ВЛ Кирпичная, Парковая | 0.4 | 95 |  |  | 95 |  |  |  | 95
| РЭС г. Гусь-Хрустальный | ПС 110 кВ "Гусь" | КЛ-6 кВ, ф. 620 | ТП-18 | 6 |  |  | 1 |  |  | 1 |  |  |  | 1
| РЭС г. Гусь-Хрустальный | ПС 110 кВ "Гусь" | КЛ-6 кВ, ф. 620 | ТП-18 | 6 | ВЛ Покровская, Прудовая | 0.4 | 100 |  |  | 100 |  |  |  | 100
| РЭС г. Гусь-Хрустальный | ПС 110 кВ "Гусь" | КЛ-6 кВ, ф. 622 | ТП-19 | 6 |  |  | 9 |  |  | 9 |  |  |  | 9
| РЭС г. Гусь-Хрустальный | ПС 110 кВ "Гусь" | КВЛ-6 кВ, ф. 621 | ТП-20 | 6 |  |  | 1 |  |  | 1 |  |  |  | 1
| РЭС г. Гусь-Хрустальный | ПС 110 кВ "Гусь" | КВЛ-6 кВ, ф. 621 | ТП-20 | 6 | ВЛ Сакко, Дзержинского | 0.4 | 61 |  |  | 61 |  |  |  | 61
| РЭС г. Гусь-Хрустальный | ПС 110 кВ "Гусь" | КВЛ-6 кВ, ф. 621 | ТП-20 | 6 | ВЛ Суворова, Сакко | 0.4 | 128 |  |  | 128 |  |  |  | 128
| РЭС г. Гусь-Хрустальный | ПС 110 кВ "Гусь" | КВЛ-6 кВ, ф. 621 | ТП-20 | 6 | ВЛ Речная | 0.4 | 121 |  |  | 121 |  |  |  | 121
| РЭС г. Гусь-Хрустальный | ПС 110 кВ "Гусь" | КВЛ-6 кВ, ф. 621 | ТП-20 | 6 | ВЛ Мещерская | 0.4 | 84 |  |  | 84 |  |  |  | 84
| РЭС г. Гусь-Хрустальный | ПС 110 кВ "Гусь" | КЛ-6 кВ, ф. 612 | ТП-21 | 6 | КЛ от ТП-21 до ТП-98 | 6 | 1 |  |  | 1 |  |  | 1
| РЭС г. Гусь-Хрустальный | ПС 110 кВ "Гусь" | КЛ-6 кВ, ф. 612 | ТП-21 | 6 | ВЛ Набережная | 0.4 | 65 |  |  | 65 |  |  |  | 65
| РЭС г. Гусь-Хрустальный | ПС 110 кВ "Гусь" | КЛ-6 кВ, ф. 612 | ТП-21 | 6 | ВЛ Набережная 103, гаражи | 0.4 | 12 |  |  | 12 |  |  |  | 12
| РЭС г. Гусь-Хрустальный | ПС 110 кВ "Гусь" | КЛ-6 кВ, ф. 612 | ТП-21 | 6 | ВЛ Гусевская, вер. Переулок, пер. Речной, Ремонтная | 0.4 | 68 |  |  | 68 |  |  |  | 68
| РЭС г. Гусь-Хрустальный | ПС 110 кВ "Гусь" | КЛ-6 кВ, ф. 612 | ТП-21 | 6 |  |  | 1 |  |  | 1 |  |  |  | 1
| РЭС г. Гусь-Хрустальный | ПС 110 кВ "Гусь" | КВЛ-6 кВ, ф. 621 | ТП-23 | 6 |  |  | 3 |  |  | 3 |  |  |  | 3
| РЭС г. Гусь-Хрустальный | ПС 110 кВ "Гусь" | КВЛ-6 кВ, ф. 621 | ТП-23 | 6 | КЛ Д/с 23 | 0.4 | 1 |  |  | 1 |  |  |  | 1
| РЭС г. Гусь-Хрустальный | ПС 110 кВ "Гусь" | КВЛ-6 кВ, ф. 621 | ТП-23 | 6 | ВЛ Первомайская (нечет), Текстильщиков | 0.4 | 19 |  |  | 19 |  |  |  | 19
| РЭС г. Гусь-Хрустальный | ПС 110 кВ "Гусь" | КВЛ-6 кВ, ф. 621 | ТП-23 | 6 | КЛ Школа №13 | 0.4 | 1 |  |  | 1 |  |  |  | 1
| РЭС г. Гусь-Хрустальный | ПС 110 кВ "Гусь" | КВЛ-6 кВ, ф. 621 | ТП-23 | 6 | ВЛ Первомайская (чет), Чернышевского | 0.4 | 60 |  |  | 60 |  |  |  | 60
| РЭС г. Гусь-Хрустальный | ПС 110 кВ "Гусь" | КВЛ-6 кВ, ф. 621 | ТП-23 | 6 | ВЛ Курская, Ленская, мелко-оптовая база | 0.4 | 88 |  |  | 88 |  |  |  | 88
| РЭС г. Гусь-Хрустальный | ПС 110 кВ "Гусь" | КВЛ-6 кВ, ф. 621 | ТП-23 | 6 | КЛ от ТП-23 до ТП-22 | 6 | 1 |  |  | 1 |  |  | 1
| РЭС г. Гусь-Хрустальный | ПС 110 кВ "Гусь" | КВЛ-6 кВ, ф. 621 | ТП-23 | 6 | КЛ от ТП-23 до ТП-23 | 0.4 | 5 |  |  | 5 |  |  |  | 5
| РЭС г. Гусь-Хрустальный | ПС 110 кВ "Гусь" | КЛ-6 кВ, ф. 612 | ТП-24 | 6 | ВЛ Набережная, Хрустальщиков | 0.4 | 150 |  |  | 150 |  |  |  | 150
| РЭС г. Гусь-Хрустальный | ПС 110 кВ "Гусь" | КЛ-6 кВ, ф. 612 | ТП-24 | 6 |  |  | 3 |  |  | 3 |  |  |  | 3
| РЭС г. Гусь-Хрустальный | ПС 110 кВ "Гусь" | КЛ-6 кВ, ф. 612 | ТП-24 | 6 | ВЛ Гусевская, Приозерная | 0.4 | 74 |  |  | 74 |  |  |  | 74
| РЭС г. Гусь-Хрустальный | ПС 110 кВ "Кварц" | КЛ-10 кВ, ф. 1038 | ТП-25 | 10 |  | 0.4 | 4 |  |  | 4 |  |  |  | 4
| РЭС г. Гусь-Хрустальный | ПС 110 кВ "Кварц" | КЛ-10 кВ, ф. 1038 | ТП-25 | 10 | ВЛ Карла Маркса (чет) | 0.4 | 60 |  |  | 60 |  |  |  | 60
| РЭС г. Гусь-Хрустальный | ПС 110 кВ "Кварц" | КЛ-10 кВ, ф. 1038 | ТП-25 | 10 | ВЛ Свердлова, Революции, Школа №2 | 0.4 | 62 |  |  | 62 |  |  |  | 62
| РЭС г. Гусь-Хрустальный | ПС 110 кВ "Кварц" | КЛ-10 кВ, ф. 1038 | ТП-25 | 10 | ВЛ Карла Маркса (нечет), Осьмова 7-15 | 0.4 | 6 |  |  | 6 |  |  |  | 6
| РЭС г. Гусь-Хрустальный | ПС 110 кВ "Кварц" | КЛ-10 кВ, ф. 1038 | ТП-25 | 10 | ВЛ Осьмова 3, 5, 4-16, Революции 1-11 | 0.4 | 20 |  |  | 20 |  |  |  | 20
| РЭС г. Гусь-Хрустальный | ПС 110 кВ "Кварц" | КЛ-10 кВ, ф. 1007 | ТП-26 | 10 |  |  | 10 |  |  | 10 |  |  |  | 10
| РЭС г. Гусь-Хрустальный | ПС 110 кВ "Гусь" | КВЛ-6 кВ, ф. 621 | ТП-27 | 6 | ВЛ Фрунзе, Щербакова | 0.4 | 65 |  |  | 65 |  |  |  | 65
| РЭС г. Гусь-Хрустальный | ПС 110 кВ "Гусь" | КВЛ-6 кВ, ф. 621 | ТП-27 | 6 | ВЛ А. Невского (левая ст.) | 0.4 | 112 |  |  | 112 |  |  |  | 112
| РЭС г. Гусь-Хрустальный | ПС 110 кВ "Гусь" | КВЛ-6 кВ, ф. 621 | ТП-27 | 6 | ВЛ А. Невского (правая ст.) магазины | 0.4 | 144 |  |  | 144 |  |  |  | 144
| РЭС г. Гусь-Хрустальный | ПС 110 кВ "Гусь" | КВЛ-6 кВ, ф. 621 | ТП-27 | 6 |  |  | 2 |  |  | 2 |  |  |  | 2
| РЭС г. Гусь-Хрустальный | ПС 110 кВ "Гусь" | КЛ-6 кВ, ф. 621 | ТП-28 | 6 | ВЛ Ивановские дома | 0.4 | 3 |  |  | 3 |  |  |  | 3
| РЭС г. Гусь-Хрустальный | ПС 110 кВ "Гусь" | КЛ-6 кВ, ф. 621 | ТП-28 | 6 | ВЛ Менжинского, Добролюбова | 0.4 | 28 |  |  | 28 |  |  |  | 28
| РЭС г. Гусь-Хрустальный | ПС 110 кВ "Гусь" | КЛ-6 кВ, ф. 621 | ТП-28 | 6 | КЛ Кравчинского 14 | 0.4 | 4 |  |  | 4 |  |  |  | 4
| РЭС г. Гусь-Хрустальный | ПС 110 кВ "Гусь" | КЛ-6 кВ, ф. 621 | ТП-28 | 6 | ВЛ Кравчинского | 0.4 | 39 |  |  | 39 |  |  |  | 39
| РЭС г. Гусь-Хрустальный | ПС 110 кВ "Гусь" | КЛ-6 кВ, ф. 621 | ТП-28 | 6 |  |  | 3 |  |  | 3 |  |  |  | 3
| РЭС г. Гусь-Хрустальный | ПС 110 кВ "Гусь" | КЛ-6 кВ, ф. 612 | ТП-28 | 6 | КЛ от ТП-28 до ТП-96 | 6 | 1 |  |  | 1 |  |  | 1
| РЭС г. Гусь-Хрустальный | ПС 110 кВ "Гусь" | КЛ-6 кВ, ф. 612 | ТП-29 | 6 |  |  | 6 |  |  | 6 |  |  |  | 6
| РЭС г. Гусь-Хрустальный | ПС 110 кВ "Гусь" | КЛ-6 кВ, ф. 612 | ТП-29 | 6 | ВЛ Гаражи | 0.4 | 15 |  |  | 15 |  |  |  | 15
| РЭС г. Гусь-Хрустальный | ПС 110 кВ "Гусь" | КЛ-6 кВ, ф. 612 | ТП-29 | 6 | ВЛ Садовая | 0.4 | 32 |  |  | 32 |  |  |  | 32
| РЭС г. Гусь-Хрустальный | ПС 110 кВ "Гусь" | КЛ-6 кВ, ф. 612 | ТП-29 | 6 | ВЛ Некрасова 10-21 | 0.4 | 28 |  |  | 28 |  |  |  | 28
| РЭС г. Гусь-Хрустальный | ПС 110 кВ "Гусь" | КЛ-6 кВ, ф. 612 | ТП-29 | 6 | ВЛ Некрасова 22-36 | 0.4 | 24 |  |  | 24 |  |  |  | 24
| РЭС г. Гусь-Хрустальный | ПС 110 кВ "Гусь" | КЛ-6 кВ, ф. 621 | ТП-30 | 6 |  |  | 4 |  |  | 4 |  |  |  | 4
| РЭС г. Гусь-Хрустальный | ПС 110 кВ "Гусь" | КЛ-6 кВ, ф. 621 | ТП-30 | 6 | ВЛ ул.Каляевская | 0.4 | 17 |  |  | 17 |  |  |  | 17
| РЭС г. Гусь-Хрустальный | ПС 110 кВ "Гусь" | КЛ-6 кВ, ф. 621 | ТП-30 | 6 | КЛ БТИ | 0.4 | 14 |  |  | 14 |  |  |  | 14
| РЭС г. Гусь-Хрустальный | ПС 110 кВ "Гусь" | КЛ-6 кВ, ф. 621 | ТП-30 | 6 | ВЛ Гостиница | 0.4 | 7 |  |  | 7 |  |  |  | 7
| РЭС г. Гусь-Хрустальный | ПС 110 кВ "Гусь" | КЛ-6 кВ, ф. 622 | ТП-31 | 6 | ВЛ ул.Плеханова д.4,20 1 фаза | 0.4 | 36 |  |  | 36 |  |  |  | 36
| РЭС г. Гусь-Хрустальный | ПС 110 кВ "Гусь" | КЛ-6 кВ, ф. 622 | ТП-31 | 6 |  |  | 9 |  |  | 9 |  |  |  | 9
| РЭС г. Гусь-Хрустальный | ПС 110 кВ "Кварц" | КЛ-10 кВ, ф. 1038 | ТП-32 | 10 | ВЛ ул.Интернациональная | 0.4 | 60 |  |  | 60 |  |  |  | 60
| РЭС г. Гусь-Хрустальный | ПС 110 кВ "Кварц" | КЛ-10 кВ, ф. 1038 | ТП-32 | 10 | ВЛ ул.Мухановская | 0.4 | 89 |  |  | 89 |  |  |  | 89
| РЭС г. Гусь-Хрустальный | ПС 110 кВ "Кварц" | КЛ-10 кВ, ф. 1038 | ТП-32 | 10 | ВЛ ул.Нижняя | 0.4 | 56 |  |  | 56 |  |  |  | 56
| РЭС г. Гусь-Хрустальный | ПС 110 кВ "Кварц" | КЛ-10 кВ, ф. 1038 | ТП-32 | 10 | ВЛ Ул.освещение | 0.4 | 1 |  |  | 1 |  |  |  | 1
| РЭС г. Гусь-Хрустальный | ПС 110 кВ "Гусь" | КЛ-6 кВ, ф. 621 | ТП-33 | 6 | ул.Октябрьская | 0.4 | 61 |  |  | 61 |  |  |  | 61
| РЭС г. Гусь-Хрустальный | ПС 110 кВ "Гусь" | КЛ-6 кВ, ф. 621 | ТП-33 | 6 | ул.Октябрьская-19(магазин) | 0.4 | 7 |  |  | 7 |  |  |  | 7
| РЭС г. Гусь-Хрустальный | ПС 110 кВ "Гусь" | КЛ-6 кВ, ф. 621 | ТП-33 | 6 |  |  | 2 |  |  | 2 |  |  |  | 2
| РЭС г. Гусь-Хрустальный | ПС 110 кВ "Гусь" | КЛ-6 кВ, ф. 621 | ТП-33 | 6 | ул.Калинина-21,магазины | 0.4 | 15 |  |  | 15 |  |  |  | 15
| РЭС г. Гусь-Хрустальный | ПС 110 кВ "Гусь" | КЛ-6 кВ, ф. 612 | ТП-34 | 6 |  |  | 4 |  |  | 4 |  |  |  | 4
| РЭС г. Гусь-Хрустальный | ПС 110 кВ "Гусь" | КЛ-6 кВ, ф. 612 | ТП-34 | 6 | КЛ Детский садик-20 | 0.4 | 2 |  |  | 2 |  |  |  | 2
| РЭС г. Гусь-Хрустальный | ПС 110 кВ "Гусь" | КЛ-6 кВ, ф. 612 | ТП-34 | 6 | ВЛ ул.Ленина четная | 0.4 | 50
| РЭС г. Гусь-Хрустальный | ПС 110 кВ "Гусь" | КЛ-6 кВ, ф. 612 | ТП-34 | 6 | ВЛ ул.Ст.Большевиков | 0.4 | 33 |  |  | 33 |  |  |  | 33
| РЭС г. Гусь-Хрустальный | ПС 110 кВ "Гусь" | КЛ-6 кВ, ф. 612 | ТП-34 | 6 | ВЛ ул.Ленина(нечетная) | 0.4 | 92 |  |  | 92 |  |  |  | 92
| РЭС г. Гусь-Хрустальный | ПС 110 кВ "Кварц" | КЛ-10 кВ, ф. 1038 | ТП-35 | 10 | КЛ Теплицкий пр-т 41 | 0.4 | 4 |  |  | 4 |  |  |  | 4
| РЭС г. Гусь-Хрустальный | ПС 110 кВ "Кварц" | КЛ-10 кВ, ф. 1038 | ТП-35 | 10 |  |  | 6 |  |  | 6 |  |  |  | 6
| РЭС г. Гусь-Хрустальный | ПС 110 кВ "Кварц" | КЛ-10 кВ, ф. 1038 | ТП-35 | 10 | ВЛ Д/с № 17, ул. Свердлова | 0.4 | 38 |  |  | 38 |  |  |  | 38
| РЭС г. Гусь-Хрустальный | ПС 110 кВ "Кварц" | КЛ-10 кВ, ф. 1038 | ТП-35 | 10 | ул. Революции, ул. Свердлова 39, рынок "Поле чудес" | 0.4 | 15 |  |  | 15 |  |  |  | 15
| РЭС г. Гусь-Хрустальный | ПС 110 кВ "Кварц" | КЛ-10 кВ, ф. 1038 | ТП-36 | 10 |  |  | 4 |  |  | 4 |  |  |  | 4
| РЭС г. Гусь-Хрустальный | ПС 110 кВ "Кварц" | КЛ-10 кВ, ф. 1038 | ТП-36 | 10 | ВЛ Карла Маркса 56, 57, 58, 60 | 0.4 | 4 |  |  | 4 |  |  |  | 4
| РЭС г. Гусь-Хрустальный | ПС 110 кВ "Кварц" | КЛ-10 кВ, ф. 1038 | ТП-36 | 10 | ВЛ ул. К. Маркса д. 56,57,58,60 | 0.4 | 20 | [6 empty] | 20
| РЭС г. Гусь-Хрустальный | ПС 110 кВ "Гусь" | КЛ-6 кВ, ф. 612 | ТП-37 | 6 | ВЛ Д/с № 21, Интернациональная 7 | 0.4 | 9 |  |  | 9 |  |  |  | 9
| РЭС г. Гусь-Хрустальный | ПС 110 кВ "Гусь" | КЛ-6 кВ, ф. 612 | ТП-37 | 6 | КЛ ул. Калинина д.32, книги | 0.4 | 2 |  |  | 2 |  |  |  | 2
| РЭС г. Гусь-Хрустальный | ПС 110 кВ "Гусь" | КЛ-6 кВ, ф. 612 | ТП-37 | 6 | ВЛ ул. Октябрьская (Приют), ул. Люксембургская д.5 | 0.4 | 11 |  |  | 11 |  |  |  | 11
| РЭС г. Гусь-Хрустальный | ПС 110 кВ "Гусь" | КЛ-6 кВ, ф. 612 | ТП-37 | 6 | КЛ Библиотека | 0.4 | 2 |  |  | 2 |  |  |  | 2
| РЭС г. Гусь-Хрустальный | ПС 110 кВ "Гусь" | КЛ-6 кВ, ф. 612 | ТП-37 | 6 |  |  | 6 |  |  | 6 |  |  |  | 6
| РЭС г. Гусь-Хрустальный | ПС 110 кВ "Гусь" | КВЛ-6 кВ, ф. 621 | ТП-38 | 6 | ВЛ Тумская, Колхозная | 0.4 | 94 |  |  | 94 |  |  |  | 94
| РЭС г. Гусь-Хрустальный | ПС 110 кВ "Гусь" | КВЛ-6 кВ, ф. 621 | ТП-38 | 6 | ВЛ Тверская, коттеджи | 0.4 | 112 |  |  | 112 |  |  |  | 112
| РЭС г. Гусь-Хрустальный | ПС 110 кВ "Гусь" | КВЛ-6 кВ, ф. 621 | ТП-38 | 6 | ВЛ ул. Освещение | 0.4 | 1 |  |  | 1 |  |  |  | 1
| РЭС г. Гусь-Хрустальный | ПС 110 кВ "Гусь" | КВЛ-6 кВ, ф. 621 | ТП-38 | 6 | ВЛ Дальняя, Красносельская | 0.4 | 127 |  |  | 127 |  |  |  | 127
| РЭС г. Гусь-Хрустальный | ПС 110 кВ "Гусь" | КВЛ-6 кВ, ф. 621 | ТП-38 | 6 | 9-го января, Новая | 0.4 | 19 |  |  | 19 |  |  |  | 19
| РЭС г. Гусь-Хрустальный | ПС 110 кВ "Гусь" | КВЛ-6 кВ, ф. 621 | ТП-40 | 6 |  |  | 4 |  |  | 4 |  |  |  | 4
| РЭС г. Гусь-Хрустальный | ПС 110 кВ "Гусь" | КВЛ-6 кВ, ф. 621 | ТП-40 | 6 | ВЛ ул.Луговая (четн), Кутузова | 0.4 | 76 |  |  | 76 |  |  |  | 76
| РЭС г. Гусь-Хрустальный | ПС 110 кВ "Гусь" | КВЛ-6 кВ, ф. 621 | ТП-40 | 6 | ул.Луговая (нечет), Суворова | 0.4 | 87 |  |  | 87 |  |  |  | 87
| РЭС г. Гусь-Хрустальный | ПС 110 кВ "Заозерная" | КЛ-10 кВ, ф. 1017 | ТП-41 | 10 | КЛ М-н "Лидер" | 0.4 | 2 |  | 1 | 1 |  |  | 2
| РЭС г. Гусь-Хрустальный | ПС 110 кВ "Заозерная" | КЛ-10 кВ, ф. 1017 | ТП-41 | 10 | ВЛ ул. Ключевая, Кр. Зорь | 0.4 | 83 |  |  | 83 |  |  |  | 83
| РЭС г. Гусь-Хрустальный | ПС 110 кВ "Заозерная" | КЛ-10 кВ, ф. 1017 | ТП-41 | 10 | ВЛ Пр-т Теплицкий ул. Свердлова | 0.4 | 15 |  |  | 15 |  |  |  | 15
| РЭС г. Гусь-Хрустальный | ПС 110 кВ "Кварц" | КЛ-10 кВ, ф. 1007 | ТП-41 | 10 | КЛ ул. Коммунистическая 8(5-8) | 0.4 | 2 |  |  | 2 |  |  |  | 2
| РЭС г. Гусь-Хрустальный | ПС 110 кВ "Кварц" | КЛ-10 кВ, ф. 1007 | ТП-41 | 10 | Школа №7 | 0.4 | 3 |  |  | 3 |  |  |  | 3
| РЭС г. Гусь-Хрустальный | ПС 110 кВ "Кварц" | КЛ-10 кВ, ф. 1007 | ТП-41 | 10 |  |  | 12 |  | 1 | 11 |  |  |  | 12
| РЭС г. Гусь-Хрустальный | ПС 110 кВ "Заозерная" | КЛ-10 кВ, ф. 1017 | ТП-42 | 10 |  |  | 17 |  |  | 17 |  |  |  | 17
| РЭС г. Гусь-Хрустальный | ПС 110 кВ "Заозерная" | КЛ-10 кВ, ф. 1017 | ТП-42 | 10 | КЛ ул. Каховского 12 | 0.4 | 11 |  |  | 11 |  |  |  | 11
| РЭС г. Гусь-Хрустальный | ПС 110 кВ "Заозерная" | КЛ-10 кВ, ф. 1017 | ТП-42 | 10 | Абонентская ТП-88 | 10 | 1 |  |  | 1 |  |  | 1
| РЭС г. Гусь-Хрустальный | ПС 110 кВ "Кварц" | КЛ-10 кВ, ф. 1007 | ТП-43 | 10 | ул. Ломоносова 2а/8а | 0.4 | 4 |  |  | 4 |  |  |  | 4
| РЭС г. Гусь-Хрустальный | ПС 110 кВ "Заозерная" | КЛ-10 кВ, ф. 1017 | ТП-43 | 10 | ул. 2 Народная 4а, кафе | 0.4 | 5 |  |  | 5 |  |  |  | 5
| РЭС г. Гусь-Хрустальный | ПС 110 кВ "Кварц" | КЛ-10 кВ, ф. 1007 | ТП-43 | 10 | ул. 2 Народная 6а | 0.4 | 10 |  |  | 10 |  |  |  | 10
| РЭС г. Гусь-Хрустальный | ПС 110 кВ "Кварц" | КЛ-10 кВ, ф. 1007 | ТП-43 | 10 | ул. Прядильная, заправка | 0.4 | 37 |  |  | 37 |  |  |  | 37
| РЭС г. Гусь-Хрустальный | ПС 110 кВ "Заозерная" | КЛ-10 кВ, ф. 1017 | ТП-43 | 10 | КЛ ул. К. Либкнехта 3а | 0.4 | 3 |  |  | 3 |  |  |  | 3
| РЭС г. Гусь-Хрустальный | ПС 110 кВ "Заозерная" | КЛ-10 кВ, ф. 1017 | ТП-43 | 10 |  |  | 10 |  |  | 10 |  |  |  | 10
| РЭС г. Гусь-Хрустальный | ПС 110 кВ "Кварц" | КЛ-10 кВ, ф. 1038 | ТП-44 | 10 | ВЛ Отдел здравохранения, ул. Каляевская 9.11.13, отдел физкультуры, аптека | 0.4 | 8 |  |  | 9 |  |  |  | 9
| РЭС г. Гусь-Хрустальный | ПС 110 кВ "Кварц" | КЛ-10 кВ, ф. 1038 | ТП-44 | 10 | Гостиница | 0.4 | 3 |  |  | 3 |  |  |  | 3
| РЭС г. Гусь-Хрустальный | ПС 110 кВ "Кварц" | КЛ-10 кВ, ф. 1038 | ТП-44 | 10 | ул. Октябрьская 23а | 0.4 | 5 |  |  | 5 |  |  |  | 5
| РЭС г. Гусь-Хрустальный | ПС 110 кВ "Кварц" | КЛ-10 кВ, ф. 1038 | ТП-44 | 10 | Гостиница | 0.4 | 3 |  |  | 3 |  |  |  | 3
| РЭС г. Гусь-Хрустальный | ПС 110 кВ "Кварц" | КЛ-10 кВ, ф. 1038 | ТП-44 | 10 |  |  | 12 |  |  | 12 |  |  |  | 12
| РЭС г. Гусь-Хрустальный | ПС 110 кВ "Гусь" | КЛ-6 кВ, ф. 612 | ТП-45 | 6 | ул.Набережная | 0.4 | 64 |  |  | 64 |  |  |  | 64
| РЭС г. Гусь-Хрустальный | ПС 110 кВ "Гусь" | КЛ-6 кВ, ф. 612 | ТП-45 | 6 | Хрустальный Звон, ул. Кравчинского | 0.4 | 3 |  |  | 3 |  |  |  | 3
| РЭС г. Гусь-Хрустальный | ПС 110 кВ "Гусь" | КЛ-6 кВ, ф. 612 | ТП-45 | 6 | Ул.освещение | 0.4 | 1 |  |  | 1 |  |  |  | 1
| РЭС г. Гусь-Хрустальный | ПС 110 кВ "Гусь" | КЛ-6 кВ, ф. 612 | ТП-45 | 6 | ул.Гусевская,Хрустальщиков | 0.4 | 93 |  |  | 93 |  |  |  | 93
| РЭС г. Гусь-Хрустальный | ПС 110 кВ "Кварц" | КЛ-10 кВ, ф. 1038 | ТП-46 | 10 |  |  | 2 |  |  | 2 |  |  |  | 2
| РЭС г. Гусь-Хрустальный | ПС 110 кВ "Кварц" | КЛ-10 кВ, ф. 1038 | ТП-46 | 10 | Абонентская ТП-92 | 10 | 1 |  |  | 1 |  |  | 1
| РЭС г. Гусь-Хрустальный | ПС 110 кВ "Гусь" | КЛ-6 кВ, ф. 612 | ТП-47 | 6 | ул.Добролюбова 8, Чапаева 10 | 0.4 | 18 |  |  | 18 |  |  |  | 18
| РЭС г. Гусь-Хрустальный | ПС 110 кВ "Гусь" | КЛ-6 кВ, ф. 612 | ТП-47 | 6 |  |  | 6 |  |  | 6 |  |  |  | 6
| РЭС г. Гусь-Хрустальный | ПС 110 кВ "Заозерная" | КЛ-10 кВ, ф. 1017 | ТП-48 | 10 | Интернациональная 40а | 0.4 | 3 |  |  | 3 |  |  |  | 3
| РЭС г. Гусь-Хрустальный | ПС 110 кВ "Кварц" | КЛ-10 кВ, ф. 1038 | ТП-48 | 10 | ул.Интернациональная 42а | 0.4 | 7 |  |  | 7 |  |  |  | 7
| РЭС г. Гусь-Хрустальный | ПС 110 кВ "Заозерная" | КЛ-10 кВ, ф. 1017 | ТП-48 | 10 |  |  | 11 |  |  | 11 |  |  |  | 11
| РЭС г. Гусь-Хрустальный | ПС 110 кВ "Гусь" | КВЛ-6 кВ, ф. 621 | ТП-49 | 6 | ул. Колхозная | 0.4 | 106 |  |  | 106 |  |  |  | 106
| РЭС г. Гусь-Хрустальный | ПС 110 кВ "Гусь" | КВЛ-6 кВ, ф. 621 | ТП-49 | 6 | ул.Тумская 45-52 | 0.4 | 43 |  |  | 43 |  |  |  | 43
| РЭС г. Гусь-Хрустальный | ПС 110 кВ "Гусь" | КВЛ-6 кВ, ф. 621 | ТП-49 | 6 | Ул.освещение | 0.4 | 1 |  |  | 1 |  |  |  | 1
| РЭС г. Гусь-Хрустальный | ПС 110 кВ "Гусь" | КВЛ-6 кВ, ф. 621 | ТП-50 | 6 | ул.Крымская(четн),Юж.пер-к | 0.4 | 94 |  |  | 94 |  |  |  | 94
| РЭС г. Гусь-Хрустальный | ПС 110 кВ "Гусь" | КВЛ-6 кВ, ф. 621 | ТП-50 | 6 | ул. освещение | 0.4 | 1 |  |  | 1 |  |  |  | 1
| РЭС г. Гусь-Хрустальный | ПС 110 кВ "Гусь" | КВЛ-6 кВ, ф. 621 | ТП-50 | 6 | Нижний пер-к, Сакко | 0.4 | 60 |  |  | 60 |  |  |  | 60
| РЭС г. Гусь-Хрустальный | ПС 110 кВ "Гусь" | КВЛ-6 кВ, ф. 621 | ТП-50 | 6 | ул.Речная,Мещерская. | 0.4 | 41 |  |  | 41 |  |  |  | 41
| РЭС г. Гусь-Хрустальный | ПС 110 кВ "Гусь" | КЛ-6 кВ, ф. 620 | ТП-51 | 6 | ул. Садовая д. 48-94(ВЛ) | 0.4 | 43 |  |  | 43 |  |  |  | 43
| РЭС г. Гусь-Хрустальный | ПС 110 кВ "Гусь" | КЛ-6 кВ, ф. 620 | ТП-51 | 6 | пр-т 50 лет Сов Вл 37 | 0.4 | 8 |  |  | 8 |  |  |  | 8
| РЭС г. Гусь-Хрустальный | ПС 110 кВ "Гусь" | КЛ-6 кВ, ф. 620 | ТП-51 | 6 | Д/с №37 | 0.4 | 2 |  |  | 2 |  |  |  | 2
| РЭС г. Гусь-Хрустальный | ПС 110 кВ "Гусь" | КЛ-6 кВ, ф. 620 | ТП-51 | 6 | пр-т 50 лет Сов. Вл. Д.33,35 | 0.4 | 13 |  |  | 13 |  |  |  | 13
| РЭС г. Гусь-Хрустальный | ПС 110 кВ "Гусь" | КЛ-6 кВ, ф. 620 | ТП-51 | 6 | ул. Садовая 63,65 | 0.4 | 5 |  |  | 5 |  |  |  | 5
| РЭС г. Гусь-Хрустальный | ПС 110 кВ "Гусь" | КЛ-6 кВ, ф. 620 | ТП-51 | 6 | пр-т 50 лет Сов Вл 41 | 0.4 | 4 |  |  | 4 |  |  |  | 4
| РЭС г. Гусь-Хрустальный | ПС 110 кВ "Гусь" | КЛ-6 кВ, ф. 620 | ТП-51 | 6 | ул. Садовая 57,59 | 0.4 | 7 |  |  | 7 |  |  |  | 7
| РЭС г. Гусь-Хрустальный | ПС 110 кВ "Гусь" | КЛ-6 кВ, ф. 620 | ТП-51 | 6 | пр-т 50 лет Сов. Вл. 25,27,29,31 | 0.4 | 7 |  |  | 7 |  |  |  | 7
| РЭС г. Гусь-Хрустальный | ПС 110 кВ "Гусь" | КЛ-6 кВ, ф. 620 | ТП-51 | 6 |  |  | 9 |  |  | 9 |  |  |  | 9
| РЭС г. Гусь-Хрустальный | ПС 110 кВ "Гусь" | КЛ-6 кВ, ф. 612 | ТП-52 | 6 | Ул. Московская, Кирпичная | 0.4 | 63 |  |  | 63 |  |  |  | 63
| РЭС г. Гусь-Хрустальный | ПС 110 кВ "Гусь" | КЛ-6 кВ, ф. 612 | ТП-52 | 6 | ул. Покровская, Прудовая | 0.4 | 111 |  |  | 111 |  |  |  | 111
| РЭС г. Гусь-Хрустальный | ПС 110 кВ "Гусь" | КЛ-6 кВ, ф. 612 | ТП-52 | 6 | Ул. Московская, Кирпичная, Парковая, Западная | 0.4 | 152 |  |  | 152 |  |  |  | 152
| РЭС г. Гусь-Хрустальный | ПС 110 кВ "Гусь" | КЛ-6 кВ, ф. 612 | ТП-52 | 6 |  |  | 5 |  |  | 5 |  |  |  | 5
| РЭС г. Гусь-Хрустальный | ПС 110 кВ "Гусь" | КЛ-6 кВ, ф. 612 | ТП-52 | 6 | КТП Молокозавод | 6 | 1 |  |  | 1 |  |  | 1
| РЭС г. Гусь-Хрустальный | ПС 110 кВ "Заозерная" | КЛ-10 кВ, ф. 1017 | ТП-53 | 10 | ул. Менделеева 21 | 0.4 | 3 |  |  | 3 |  |  |  | 3
| РЭС г. Гусь-Хрустальный | ПС 110 кВ "Заозерная" | КЛ-10 кВ, ф. 1017 | ТП-53 | 10 | ул. Менделеева 23 | 0.4 | 4 |  |  | 4 |  |  |  | 4
| РЭС г. Гусь-Хрустальный | ПС 110 кВ "Заозерная" | КЛ-10 кВ, ф. 1017 | ТП-53 | 10 | ул. Менделеева 25 | 0.4 | 2 |  |  | 2 |  |  |  | 2
| РЭС г. Гусь-Хрустальный | ПС 110 кВ "Заозерная" | КЛ-10 кВ, ф. 1017 | ТП-53 | 10 |  |  | 2 |  |  | 2 |  |  |  | 2
| РЭС г. Гусь-Хрустальный | ПС 110 кВ "Заозерная" | КЛ-10 кВ, ф. 1017 | ТП-53 | 10 | Маяковского 12А(ввод 1) | 0.4 | 2 |  |  | 2 |  |  |  | 2
| РЭС г. Гусь-Хрустальный | ПС 110 кВ "Заозерная" | КЛ-10 кВ, ф. 1017 | ТП-53 | 10 | ул.Маяковского 12А(ввод 2) | 0.4 | 2 |  |  | 2 |  |  |  | 2
| РЭС г. Гусь-Хрустальный | ПС 110 кВ "Заозерная" | КЛ-10 кВ, ф. 1017 | ТП-53 | 10 | Ларьки 1 фаза | 0.4 | 3 |  |  | 3 |  |  |  | 3
| РЭС г. Гусь-Хрустальный | ПС 110 кВ "Заозерная" | КЛ-10 кВ, ф. 1017 | ТП-54 | 10 | ул. Менделеева 19а | 0.4 | 2 |  |  | 2 |  |  |  | 2
| РЭС г. Гусь-Хрустальный | ПС 110 кВ "Заозерная" | КЛ-10 кВ, ф. 1017 | ТП-54 | 10 |  |  | 2 |  |  | 2 |  |  |  | 2
| РЭС г. Гусь-Хрустальный | ПС 110 кВ "Заозерная" | КЛ-10 кВ, ф. 1017 | ТП-54 | 10 | ул. Менделеева 19 | 0.4 | 2 |  |  | 2 |  |  |  | 2
| РЭС г. Гусь-Хрустальный | ПС 110 кВ "Заозерная" | КЛ-10 кВ, ф. 1017 | ТП-55 | 10 | Ул. Освещение | 0.4 | 1 |  |  | 1 |  |  |  | 1
| РЭС г. Гусь-Хрустальный | ПС 110 кВ "Заозерная" | КЛ-10 кВ, ф. 1017 | ТП-55 | 10 | ул. Ордженикидзе | 0.4 | 34 |  |  | 34 |  |  |  | 34
| РЭС г. Гусь-Хрустальный | ПС 110 кВ "Заозерная" | КЛ-10 кВ, ф. 1017 | ТП-55 | 10 | ул. Пролетарская, ул. Интернациональная, ул. Горького | 0.4 | 138 |  |  | 138 |  |  |  | 138
| РЭС г. Гусь-Хрустальный | ПС 110 кВ "Заозерная" | КЛ-10 кВ, ф. 1017 | ТП-55 | 10 | Абонентская ТП-89 | 10 | 1 |  |  | 1 |  |  | 1
| РЭС г. Гусь-Хрустальный | ПС 110 кВ "Гусь" | КЛ-6 кВ, ф. 620 | ТП-56 | 6 | ул. Садовая 69, 71 | 0.4 | 3 |  |  | 3 |  |  |  | 3
| РЭС г. Гусь-Хрустальный | ПС 110 кВ "Гусь" | КЛ-6 кВ, ф. 620 | ТП-56 | 6 | пр-т 50 лет Сов. Вл. 43 | 0.4 | 2 |  |  | 2 |  |  |  | 2
| РЭС г. Гусь-Хрустальный | ПС 110 кВ "Гусь" | КЛ-6 кВ, ф. 620 | ТП-56 | 6 | ул. Некрасова, Ангар | 0.4 | 8 |  |  | 8 |  |  |  | 8
| РЭС г. Гусь-Хрустальный | ПС 110 кВ "Гусь" | КЛ-6 кВ, ф. 620 | ТП-56 | 6 | "Наша аптека", ул. Мира 1, павильон продукты | 0.4 | 2 |  |  | 2 |  |  |  | 2
| РЭС г. Гусь-Хрустальный | ПС 110 кВ "Гусь" | КЛ-6 кВ, ф. 620 | ТП-56 | 6 | Пр-т 50 лет Сов. Вл. 45, ул. Мичурина 2 | 0.4 | 2 |  |  | 2 |  |  |  | 2
| РЭС г. Гусь-Хрустальный | ПС 110 кВ "Гусь" | КЛ-6 кВ, ф. 620 | ТП-57 | 6 | ул. Мира1-9, пр-т 50 лет Сов Вл 18,20,22,26,28,34 | 0.4 | 30 |  |  | 30 |  |  |  | 30
| РЭС г. Гусь-Хрустальный | ПС 110 кВ "Гусь" | КЛ-6 кВ, ф. 620 | ТП-57 | 6 | ул. Мира 6,14, Демократическая 2,4,6,8,10,12, Гражданский переулок 24, ул. Зеркальная 1,3,5,7 | 0.4 | 54 |  |  | 54 |  |  |  | 54
| РЭС г. Гусь-Хрустальный | ПС 110 кВ "Гусь" | КЛ-6 кВ, ф. 620 | ТП-57 | 6 | ул. Демократическая 1,3,5,7,9,Гражданский пер-к 18 | 0.4 | 7 |  |  | 7 |  |  |  | 7
| РЭС г. Гусь-Хрустальный | ПС 110 кВ "Гусь" | КЛ-6 кВ, ф. 620 | ТП-57 | 6 | ул. Мира 11,13,15,17, Демократическая 15,17, ул. Др. народов 5,7,14,16,18, ул Минская 9 | 0.4 | 33 |  |  | 33 |  |  |  | 33
| РЭС г. Гусь-Хрустальный | ПС 110 кВ "Гусь" | КЛ-6 кВ, ф. 620 | ТП-57 | 6 | Пр-т 50 лет Сов Вл 24,30 | 0.4 | 2 |  |  | 2 |  |  |  | 2
| РЭС г. Гусь-Хрустальный | ПС 110 кВ "Гусь" | КЛ-6 кВ, ф. 620 | ТП-57 | 6 | ул. Др. Народов 11, 9а | 0.4 | 2 |  |  | 2 |  |  |  | 2
| РЭС г. Гусь-Хрустальный | ПС 110 кВ "Гусь" | КЛ-6 кВ, ф. 620 | ТП-57 | 6 | Школа №10 | 0.4 | 2 |  |  | 2 |  |  |  | 2
| РЭС г. Гусь-Хрустальный | ПС 110 кВ "Гусь" | КЛ-6 кВ, ф. 620 | ТП-57 | 6 | Бойлерная каб "А" | 0.4 | 7 |  |  | 7 |  |  |  | 7
| РЭС г. Гусь-Хрустальный | ПС 110 кВ "Кварц" | КЛ-10 кВ, ф. 1007 | ТП-58 | 10 | "Союзпечать" | 0.4 | 5 |  |  | 5 |  |  |  | 5
| РЭС г. Гусь-Хрустальный | ПС 110 кВ "Кварц" | КЛ-10 кВ, ф. 1007 | ТП-58 | 10 |  |  | 11 |  |  | 11 |  |  |  | 11
| РЭС г. Гусь-Хрустальный | ПС 110 кВ "Кварц" | КЛ-10 кВ, ф. 1007 | ТП-58 | 10 | Купеческий ряд № 7 | 0.4 | 2 |  |  | 2 |  |  |  | 2
| РЭС г. Гусь-Хрустальный | ПС 110 кВ "Заозерная" | КЛ-10 кВ, ф. 1017 | ТП-59 | 10 | Школа №1 | 0.4 | 3 |  |  | 3 |  |  |  | 3
| РЭС г. Гусь-Хрустальный | ПС 110 кВ "Заозерная" | КЛ-10 кВ, ф. 1017 | ТП-59 | 10 |  |  | 5 |  |  | 5 |  |  |  | 5
| РЭС г. Гусь-Хрустальный | ПС 110 кВ "Заозерная" | КЛ-10 кВ, ф. 1017 | ТП-59 | 10 | Гаражи, мастерская , гараж школы | 0.4 | 4 |  |  | 4 |  |  |  | 4
| РЭС г. Гусь-Хрустальный | ПС 110 кВ "Заозерная" | КЛ-10 кВ, ф. 1028 | ТП-60 | 10 | Теплицкий пр-т 44(магазины) | 0.4 | 4 |  |  | 4 |  |  |  | 4
| РЭС г. Гусь-Хрустальный | ПС 110 кВ "Заозерная" | КЛ-10 кВ, ф. 1028 | ТП-60 | 10 |  | 0.4 | 12 | 1 | 1 | 10 |  |  |  | 12
| РЭС г. Гусь-Хрустальный | ПС 110 кВ "Кварц" | КЛ-10 кВ, ф. 1007 | ТП-60 | 10 | Теплицкий пр-т 21 Б | 0.4 | 6 |  |  | 6 |  |  |  | 6
| РЭС г. Гусь-Хрустальный | ПС 110 кВ "Кварц" | КЛ-10 кВ, ф. 1007 | ТП-60 | 10 | Теплицкий пр-т 21 А | 0.4 | 5 |  |  | 5 |  |  |  | 5
| РЭС г. Гусь-Хрустальный | ПС 110 кВ "Кварц" | КЛ-10 кВ, ф. 1007 | ТП-60 | 10 | Теплицкий пр-т 44 (дом) | 0.4 | 2 |  | 2 |  |  |  |  | 2
| РЭС г. Гусь-Хрустальный | ПС 110 кВ "Кварц" | КЛ-10 кВ, ф. 1007 | ТП-60 | 10 |  | 0.4 | 10 |  |  | 10 |  |  |  | 10
| РЭС г. Гусь-Хрустальный | ПС 110 кВ "Кварц" | КЛ-10 кВ, ф. 1038 | ТП-61 | 10 | Ларек "Остановка" | 0.4 | 3 |  |  | 3 |  |  |  | 3
| РЭС г. Гусь-Хрустальный | ПС 110 кВ "Кварц" | КЛ-10 кВ, ф. 1038 | ТП-61 | 10 | Теплицкий пр-т 58 | 0.4 | 3 |  |  | 3 |  |  |  | 3
| РЭС г. Гусь-Хрустальный | ПС 110 кВ "Кварц" | КЛ-10 кВ, ф. 1038 | ТП-61 | 10 | Сбербанк КЛ "Б" | 0.4 | 1 | 1 | [5 empty] | 1
| РЭС г. Гусь-Хрустальный | ПС 110 кВ "Кварц" | КЛ-10 кВ, ф. 1038 | ТП-61 | 10 | Сбербанк КЛ "В" | 0.4 | 1 | 1 | [5 empty] | 1
| РЭС г. Гусь-Хрустальный | ПС 110 кВ "Кварц" | КЛ-10 кВ, ф. 1038 | ТП-61 | 10 | Теплицкий пр-т 56 | 0.4 | 3 |  |  | 3 |  |  |  | 3
| РЭС г. Гусь-Хрустальный | ПС 110 кВ "Кварц" | КЛ-10 кВ, ф. 1038 | ТП-61 | 10 | Теплицкий пр-т 37,39 | 0.4 | 17 |  |  | 17 |  |  |  | 17
| РЭС г. Гусь-Хрустальный | ПС 110 кВ "Кварц" | КЛ-10 кВ, ф. 1038 | ТП-61 | 10 | Теплицкий пр-т, 60 | 0.4 | 1 |  | 1 |  |  |  |  | 1
| РЭС г. Гусь-Хрустальный | ПС 110 кВ "Кварц" | КЛ-10 кВ, ф. 1038 | ТП-61 | 10 | Теплицкий пр-т, 62 | 0.4 | 1 |  | 1 |  |  |  |  | 1
| РЭС г. Гусь-Хрустальный | ПС 110 кВ "Кварц" | КЛ-10 кВ, ф. 1038 | ТП-61 | 10 | ул. Димитрова 2 эт. Дом метрология | 0.4 | 14 |  |  | 14 |  |  |  | 14
| РЭС г. Гусь-Хрустальный | ПС 110 кВ "Кварц" | КЛ-10 кВ, ф. 1007 | ТП-61 | 10 | Теплицкий пр-т, 28 | 0.4 | 1 |  |  | 1 |  |  |  | 1
| РЭС г. Гусь-Хрустальный | ПС 110 кВ "Кварц" | КЛ-10 кВ, ф. 1007 | ТП-61 | 10 | Теплицкий пр-т, | 0.4 | 1 |  |  | 1 |  |  |  | 1
| РЭС г. Гусь-Хрустальный | ПС 110 кВ "Кварц" | КЛ-10 кВ, ф. 1007 | ТП-61 | 10 | Сбербанк КЛ "А" | 0.4 | 1 |  | 1 |  |  |  |  | 1
| РЭС г. Гусь-Хрустальный | ПС 110 кВ "Кварц" | КЛ-10 кВ, ф. 1007 | ТП-61 | 10 | Теплицкий пр-т 30, перемычка32 | 0.4 | 2 |  |  | 2 |  |  |  | 2
| РЭС г. Гусь-Хрустальный | ПС 110 кВ "Кварц" | КЛ-10 кВ, ф. 1007 | ТП-61 | 10 | Теплицкий пр-т 62 | 0.4 | 1 |  | 1 |  |  |  |  | 1
| РЭС г. Гусь-Хрустальный | ПС 110 кВ "Кварц" | КЛ-10 кВ, ф. 1007 | ТП-61 | 10 | Теплицкий пр-т 60 | 0.4 | 1 |  | 1 |  |  |  |  | 1
| РЭС г. Гусь-Хрустальный | ПС 110 кВ "Кварц" | КЛ-10 кВ, ф. 1007 | ТП-61 | 10 | Теплицкий пр-т 25, ООО "Весна" | 0.4 | 3 |  |  | 3 |  |  |  | 3
| РЭС г. Гусь-Хрустальный | ПС 110 кВ "Кварц" | КЛ-10 кВ, ф. 1007 | ТП-61 | 10 | уличное освещение | 0.4 | 1 |  |  | 1 |  |  |  | 1
| РЭС г. Гусь-Хрустальный | ПС 110 кВ "Кварц" | КЛ-10 кВ, ф. 1007 | ТП-61 | 10 | Павильон "Авоська" | 0.4 | 2 |  |  | 2 |  |  |  | 2
| РЭС г. Гусь-Хрустальный | ПС 110 кВ "Кварц" | КЛ-10 кВ, ф. 1007 | ТП-61 | 10 | м-н "Пятерочка", Кр. Партизан, 72 | 0.4 | 1 |  | 1 |  |  |  |  | 1
| РЭС г. Гусь-Хрустальный | ПС 110 кВ "Кварц" | КЛ-10 кВ, ф. 1007 | ТП-61 | 10 | Абонентская ТП-90 | 10 | 1 |  |  | 1 |  |  | 1
| РЭС г. Гусь-Хрустальный | ПС 110 кВ "Кварц" | КЛ-10 кВ, ф. 1038 | ТП-62 | 10 | ул.Калинина 56,58, М-Н СТРОЙМАТЕРИАЛЫ | 0.4 | 3 |  |  | 3 |  |  |  | 3
| РЭС г. Гусь-Хрустальный | ПС 110 кВ "Кварц" | КЛ-10 кВ, ф. 1038 | ТП-62 | 10 | ул.Калинина 53,57,59 | 0.4 | 6 |  |  | 6 |  |  |  | 6
| РЭС г. Гусь-Хрустальный | ПС 110 кВ "Кварц" | КЛ-10 кВ, ф. 1038 | ТП-62 | 10 |  |  | 6 |  | 4 | 2 |  |  |  | 6
| РЭС г. Гусь-Хрустальный | ПС 110 кВ "Кварц" | КЛ-10 кВ, ф. 1038 | ТП-62 | 10 | Гаражи | 0.4 | 46 |  |  | 46 |  |  |  | 46
| РЭС г. Гусь-Хрустальный | ПС 110 кВ "Заозерная" | КЛ-10 кВ, ф. 1017 | ТП-63 | 10 | ул. Каховского 4 каб А | 0.4 | 10 |  |  | 10 |  |  |  | 10
| РЭС г. Гусь-Хрустальный | ПС 110 кВ "Заозерная" | КЛ-10 кВ, ф. 1017 | ТП-63 | 10 | ул. Каховского 4 каб Б | 0.4 | 8 |  |  | 8 |  |  |  | 8
| РЭС г. Гусь-Хрустальный | ПС 110 кВ "Заозерная" | КЛ-10 кВ, ф. 1017 | ТП-63 | 10 | Ул. Чайковского 5 | 0.4 | 3 |  |  | 3 |  |  |  | 3
| РЭС г. Гусь-Хрустальный | ПС 110 кВ "Заозерная" | КЛ-10 кВ, ф. 1017 | ТП-63 | 10 | ул. Каховского 8 | 0.4 | 4 |  |  | 4 |  |  |  | 4
| РЭС г. Гусь-Хрустальный | ПС 110 кВ "Заозерная" | КЛ-10 кВ, ф. 1017 | ТП-63 | 10 | " Магистраль" | 0.4
| РЭС г. Гусь-Хрустальный | ПС 110 кВ "Заозерная" | КЛ-10 кВ, ф. 1017 | ТП-63 | 10 | ул. Каховского 6 | 0.4 | 2 |  |  | 2 |  |  |  | 2
| РЭС г. Гусь-Хрустальный | ПС 110 кВ "Заозерная" | КЛ-10 кВ, ф. 1017 | ТП-63 | 10 |  |  | 8 |  |  | 8 |  |  |  | 8
| РЭС г. Гусь-Хрустальный | ПС 110 кВ "Кварц" | КЛ-10 кВ, ф. 1007 | ТП-64 | 10 | Маяковского 1а,2а | 0.4 | 2 |  |  | 2 |  |  |  | 2
| РЭС г. Гусь-Хрустальный | ПС 110 кВ "Кварц" | КЛ-10 кВ, ф. 1007 | ТП-64 | 10 | Чайковского 1 | 0.4 | 2 |  |  | 2 |  |  |  | 2
| РЭС г. Гусь-Хрустальный | ПС 110 кВ "Кварц" | КЛ-10 кВ, ф. 1007 | ТП-64 | 10 | ул. Каховского 2 | 0.4 | 2 |  |  | 2 |  |  |  | 2
| РЭС г. Гусь-Хрустальный | ПС 110 кВ "Кварц" | КЛ-10 кВ, ф. 1007 | ТП-64 | 10 |  |  | 4 |  |  | 4 |  |  |  | 4
| РЭС г. Гусь-Хрустальный | ПС 110 кВ "Кварц" | КЛ-10 кВ, ф. 1007 | ТП-64 | 10 | Роспечать | 0.4 | 2 |  |  | 2 |  |  |  | 2
| РЭС г. Гусь-Хрустальный |  |  | ТП-65 | 10 | М-н "Ромашка" | 0.4 | 2 |  |  | 2 |  |  |  | 2
| РЭС г. Гусь-Хрустальный | ПС 110 кВ "Кварц" | КЛ-10 кВ, ф. 1038 | ТП-65 | 10 | Хлебный ларек, гаражи. | 0.4 | 5 |  |  | 5 |  |  |  | 5
| РЭС г. Гусь-Хрустальный | ПС 110 кВ "Кварц" | КЛ-10 кВ, ф. 1038 | ТП-65 | 10 | С/управление, Муравьева-Апостола 9, ввод 1 | 0.4 | 4 |  |  | 4 |  |  |  | 4
| РЭС г. Гусь-Хрустальный | ПС 110 кВ "Заозерная" | КЛ-10 кВ, ф. 1017 | ТП-65 | 10 | Сельхоз управл. Муравьева-Апостола 9, ввод 2 | 0.4 | 3 |  |  | 3 |  |  |  | 3
| РЭС г. Гусь-Хрустальный | ПС 110 кВ "Заозерная" | КЛ-10 кВ, ф. 1017 | ТП-65 | 10 | Муравьева-Апостола 17 | 0.4 | 3 |  |  | 3 |  |  |  | 3
| РЭС г. Гусь-Хрустальный | ПС 110 кВ "Заозерная" | КЛ-10 кВ, ф. 1017 | ТП-65 | 10 | Муравьева-Апостола 7 | 0.4 | 2 |  |  | 2 |  |  |  | 2
| РЭС г. Гусь-Хрустальный | ПС 110 кВ "Заозерная" | КЛ-10 кВ, ф. 1017 | ТП-65 | 10 | Октябрьская 74 | 0.4 | 2 |  |  | 2 |  |  |  | 2
| РЭС г. Гусь-Хрустальный | ПС 110 кВ "Заозерная" | КЛ-10 кВ, ф. 1017 | ТП-65 | 10 |  |  | 13 |  |  | 13 |  |  |  | 13
| РЭС г. Гусь-Хрустальный | ПС 110 кВ "Гусь" | ВЛ-6 кВ, ф. 620 | ТП-67 | 6 | Ул. Зеркальная | 0.4 | 12 |  |  | 12 |  |  |  | 12
| РЭС г. Гусь-Хрустальный | ПС 110 кВ "Гусь" | ВЛ-6 кВ, ф. 620 | ТП-67 | 6 | Гаражи | 0.4 | 2 |  |  | 2 |  |  |  | 2
| РЭС г. Гусь-Хрустальный | ПС 110 кВ "Гусь" | ВЛ-6 кВ, ф. 620 | ТП-67 | 6 |  |  | 10 |  |  | 10 |  |  |  | 10
| РЭС г. Гусь-Хрустальный | ПС 110 кВ "Гусь" | КЛ-6 кВ, ф. 612 | ТП-68 | 6 | Автосервис | 0.4 | 1 |  |  | 1 |  |  |  | 1
| РЭС г. Гусь-Хрустальный | ПС 110 кВ "Гусь" | КЛ-6 кВ, ф. 612 | ТП-68 | 6 | Контора, магазин | 0.4 | 2 |  |  | 2 |  |  |  | 2
| РЭС г. Гусь-Хрустальный | ПС 110 кВ "Гусь" | КЛ-6 кВ, ф. 612 | ТП-68 | 6 | ул. Куйбышева 1-7, ул Тумская 4-25 | 0.4 | 31 |  |  | 31 |  |  |  | 31
| РЭС г. Гусь-Хрустальный | ПС 110 кВ "Гусь" | КЛ-6 кВ, ф. 612 | ТП-69 | 6 | Объект ГО,Зеркала. | 0.4 | 3 |  |  | 3 |  |  |  | 3
| РЭС г. Гусь-Хрустальный | ПС 110 кВ "Гусь" | КЛ-6 кВ, ф. 612 | ТП-69 | 6 | ул.Комсомольская(четная), | 0.4 | 33 |  |  | 33 |  |  |  | 33
| РЭС г. Гусь-Хрустальный | ПС 110 кВ "Гусь" | КЛ-6 кВ, ф. 612 | ТП-69 | 6 | ул.Рязанская 1-13 | 0.4 | 34 |  |  | 34 |  |  |  | 34
| РЭС г. Гусь-Хрустальный | ПС 110 кВ "Гусь" | КЛ-6 кВ, ф. 612 | ТП-69 | 6 | ООО Корона | 0.4 | 4 |  |  | 4 |  |  |  | 4
| РЭС г. Гусь-Хрустальный | ПС 110 кВ "Гусь" | КЛ-6 кВ, ф. 612 | ТП-69 | 6 | ул.Комсомольская(нечетная) | 0.4 | 24 |  |  | 24 |  |  |  | 24
| РЭС г. Гусь-Хрустальный | ПС 110 кВ "Гусь" | КЛ-6 кВ, ф. 612 | ТП-69 | 6 | ул.Владимирская-1 -17,19, гаражи | 0.4 | 50 |  |  | 50 |  |  |  | 50
| РЭС г. Гусь-Хрустальный | ПС 110 кВ "Гусь" | КЛ-6 кВ, ф. 612 | ТП-69 | 6 |  |  | 6 |  |  | 6 |  |  |  | 6
| РЭС г. Гусь-Хрустальный | ПС 110 кВ "Гусь" | КЛ-6 кВ, ф. 612 | ТП-70 | 6 | ул.Ленина-51 | 0.4 | 6 |  |  | 6 |  |  |  | 6
| РЭС г. Гусь-Хрустальный | ПС 110 кВ "Гусь" | КЛ-6 кВ, ф. 622 | ТП-70 | 6 |  |  | 8 |  |  | 8 |  |  |  | 8
| РЭС г. Гусь-Хрустальный | ПС 110 кВ "Заозерная" | КЛ-10 кВ, ф. 1017 | ТП-71 | 10 | Школа №3 КЛ 1 | 0.4 | 2 |  |  | 2 |  |  |  | 2
| РЭС г. Гусь-Хрустальный | ПС 110 кВ "Заозерная" | КЛ-10 кВ, ф. 1017 | ТП-71 | 10 | Каховского, Толстого | 0.4 | 56 |  |  | 56 |  |  |  | 56
| РЭС г. Гусь-Хрустальный | ПС 110 кВ "Заозерная" | КЛ-10 кВ, ф. 1017 | ТП-71 | 10 |  |  | 3 |  |  | 3 |  |  |  | 3
| РЭС г. Гусь-Хрустальный | ПС 110 кВ "Заозерная" | КЛ-10 кВ, ф. 1017 | ТП-71 | 10 | ул. Пушкина 28,32,34, Рылеева д.5-7 | 0.4 | 11 |  |  | 11 |  |  |  | 11
| РЭС г. Гусь-Хрустальный | ПС 110 кВ "Кварц" | КЛ-10 кВ, ф. 1038 | ТП-72 | 10 | Микрорайон 32,23,37 а | 0.4 | 10 |  |  | 10 |  |  |  | 10
| РЭС г. Гусь-Хрустальный | ПС 110 кВ "Заозерная" | КЛ-10 кВ, ф. 1028 | ТП-72 | 10 | М-н "Верный", М-район 50 | 0.4 | 5 |  |  | 5 |  |  |  | 5
| РЭС г. Гусь-Хрустальный | ПС 110 кВ "Заозерная" | КЛ-10 кВ, ф. 1028 | ТП-72 | 10 | Микрорайон 37,32,32а | 0.4 | 4 |  |  | 4 |  |  |  | 4
| РЭС г. Гусь-Хрустальный | ПС 110 кВ "Кварц" | КЛ-10 кВ, ф. 1038 | ТП-72 | 10 | Микрорайон 28,29,45 | 0.4 | 9 |  |  | 9 |  |  |  | 9
| РЭС г. Гусь-Хрустальный | ПС 110 кВ "Кварц" | КЛ-10 кВ, ф. 1038 | ТП-72 | 10 |  |  | 8 |  | 4 | 4 |  |  |  | 8
| РЭС г. Гусь-Хрустальный | ПС 110 кВ "Кварц" | КЛ-10 кВ, ф. 1038 | ТП-73 | 10 | Кр. Партизан 72 | 0.4 | 2 |  |  | 2 |  |  |  | 2
| РЭС г. Гусь-Хрустальный | ПС 110 кВ "Кварц" | КЛ-10 кВ, ф. 1038 | ТП-73 | 10 | М-н "Копейка" | 0.4 | 2 |  |  | 2 |  |  |  | 2
| РЭС г. Гусь-Хрустальный | ПС 110 кВ "Кварц" | КЛ-10 кВ, ф. 1038 | ТП-73 | 10 | Димитрова 31 | 0.4 | 3 |  |  | 3 |  |  |  | 3
| РЭС г. Гусь-Хрустальный | ПС 110 кВ "Кварц" | КЛ-10 кВ, ф. 1038 | ТП-73 | 10 | Кр. Партизан 30, микрорайон 1,2,30 | 0.4 | 3 |  |  | 3 |  |  |  | 3
| РЭС г. Гусь-Хрустальный | ПС 110 кВ "Кварц" | КЛ-10 кВ, ф. 1038 | ТП-73 | 10 |  |  | 5 |  |  | 5 |  |  |  | 5
| РЭС г. Гусь-Хрустальный | ПС 110 кВ "Заозерная" | КЛ-10 кВ, ф. 1028 | ТП-74 | 10 | Микрорайон 41,43 | 0.4 | 9 |  |  | 9 |  |  |  | 9
| РЭС г. Гусь-Хрустальный | ПС 110 кВ "Заозерная" | КЛ-10 кВ, ф. 1028 | ТП-74 | 10 | Гаражи, КНС | 0.4 | 2 |  |  | 2 |  |  | 2
| РЭС г. Гусь-Хрустальный | ПС 110 кВ "Заозерная" | КЛ-10 кВ, ф. 1028 | ТП-74 | 10 | ул. Менделеева15а | 0.4 | 4 |  |  | 4 |  |  |  | 4
| РЭС г. Гусь-Хрустальный | ПС 110 кВ "Заозерная" | КЛ-10 кВ, ф. 1028 | ТП-74 | 10 | Гаражи, стоянка. | 0.4 | 86 |  |  | 86 |  |  |  | 86
| РЭС г. Гусь-Хрустальный | ПС 110 кВ "Заозерная" | КЛ-10 кВ, ф. 1028 | ТП-74 | 10 | Микрорайон 34 | 0.4 | 2 |  |  | 2 |  |  |  | 2
| РЭС г. Гусь-Хрустальный | ПС 110 кВ "Заозерная" | КЛ-10 кВ, ф. 1028 | ТП-74 | 10 | Микрорайон д.38,39,40 | 0.4 | 4 |  |  | 4 |  |  |  | 4
| РЭС г. Гусь-Хрустальный | ПС 110 кВ "Заозерная" | КЛ-10 кВ, ф. 1028 | ТП-74 | 10 |  |  | 7 |  |  | 7 |  |  |  | 7
| РЭС г. Гусь-Хрустальный | ПС 110 кВ "Заозерная" | КЛ-10 кВ, ф. 1028 | ТП-74 | 10 | Микрорайон 42,50 | 0.4 | 6 |  |  | 6 |  |  |  | 6
| РЭС г. Гусь-Хрустальный | ПС 110 кВ "Кварц" | КЛ-10 кВ, ф. 1038 | ТП-75 | 10 | Микрорайон 26,24,21, 19, 20 | 0.4 | 11 |  |  | 11 |  |  |  | 11
| РЭС г. Гусь-Хрустальный | ПС 110 кВ "Кварц" | КЛ-10 кВ, ф. 1038 | ТП-75 | 10 | Микрорайон 25,12,13,27,3,4,14 | 0.4 | 10 |  |  | 10 |  |  |  | 10
| РЭС г. Гусь-Хрустальный | ПС 110 кВ "Кварц" | КЛ-10 кВ, ф. 1038 | ТП-75 | 10 | Гаражи | 0.4 | 3 |  |  | 3 |  |  |  | 3
| РЭС г. Гусь-Хрустальный | ПС 110 кВ "Кварц" | КЛ-10 кВ, ф. 1038 | ТП-75 | 10 | Микрорайон 16,17,18 | 0.4 | 9 |  |  | 9 |  |  |  | 9
| РЭС г. Гусь-Хрустальный | ПС 110 кВ "Кварц" | КЛ-10 кВ, ф. 1038 | ТП-75 | 10 |  |  | 3 |  |  | 3 |  |  |  | 3
| РЭС г. Гусь-Хрустальный | ПС 220кВ "Стекловолокно" | КЛ-6 кВ, ф. 618 | ТП-76 | 6 | ул. Транспортная, 15 | 0.4 | 1 |  |  | 1 |  |  |  | 1
| РЭС г. Гусь-Хрустальный | ПС 220кВ "Стекловолокно" | КЛ-6 кВ, ф. 618 | ТП-76 | 6 | ул. Стеклозаводская | 0.4 | 31 |  |  | 31 |  |  |  | 31
| РЭС г. Гусь-Хрустальный | ПС 220кВ "Стекловолокно" | КЛ-6 кВ, ф. 618 | ТП-76 | 6 | ЦТП | 0.4 | 1 |  | 1 |  |  |  |  | 1
| РЭС г. Гусь-Хрустальный | ПС 220кВ "Стекловолокно" | КЛ-6 кВ, ф. 618 | ТП-76 | 6 | Березовая 1, 3, 5 проезд | 0.4 | 61 |  |  | 61 |  |  |  | 61
| РЭС г. Гусь-Хрустальный | ПС 220кВ "Стекловолокно" | КЛ-6 кВ, ф. 618 | ТП-76 | 6 | Стеклозаводская, Березовая 7, 9, 11, 13 проезд | 0.4 | 41 |  |  | 41 |  |  |  | 41
| РЭС г. Гусь-Хрустальный | ПС 220кВ "Стекловолокно" | КЛ-6 кВ, ф. 618 | ТП-76 | 6 | Транспортная, 20 | 0.4 | 1 |  |  | 1 |  |  |  | 1
| РЭС г. Гусь-Хрустальный | ПС 220кВ "Стекловолокно" | КЛ-6 кВ, ф. 636 | ТП-76 | 6 | ул.Торфяная-4 | 0.4 | 2 |  |  | 2 |  |  | 1 | 1
| РЭС г. Гусь-Хрустальный | ПС 220кВ "Стекловолокно" | КЛ-6 кВ, ф. 636 | ТП-76 | 6 |  |  | 4 |  | 1 | 3 |  |  |  | 4
| РЭС г. Гусь-Хрустальный | ПС 220кВ "Стекловолокно" | КЛ-6 кВ, ф. 618 | ТП-77 | 6 | Транспортная, 14 | 0.4 | 2 |  |  | 2 |  |  |  | 2
| РЭС г. Гусь-Хрустальный | ПС 220кВ "Стекловолокно" | КЛ-6 кВ, ф. 618 | ТП-77 | 6 | Ул.освещение, минирынок, маг-н | 0.4 | 4 |  |  | 4 |  |  |  | 4
| РЭС г. Гусь-Хрустальный | ПС 220кВ "Стекловолокно" | КЛ-6 кВ, ф. 618 | ТП-77 | 6 |  | 0.4 | 2 |  |  | 2 |  |  |  | 2
| РЭС г. Гусь-Хрустальный | ПС 220кВ "Стекловолокно" | КЛ-6 кВ, ф. 618 | ТП-77 | 6 | "Пируэт" | 0.4 | 2 |  |  | 2 |  |  |  | 2
| РЭС г. Гусь-Хрустальный | ПС 220кВ "Стекловолокно" | КЛ-6 кВ, ф. 618 | ТП-77 | 6 | м-н Квартал | 0.4 | 1 |  | 1 |  |  |  |  | 1
| РЭС г. Гусь-Хрустальный | ПС 220кВ "Стекловолокно" | КЛ-6 кВ, ф. 636 | ТП-77 | 6 | архив, банк, почта | 0.4 | 4 |  |  | 4 |  |  |  | 4
| РЭС г. Гусь-Хрустальный | ПС 220кВ "Стекловолокно" | КЛ-6 кВ, ф. 636 | ТП-77 | 6 | ул.Транспортная-16-А,16-Б. | 0.4 | 2 |  |  | 2 |  |  |  | 2
| РЭС г. Гусь-Хрустальный | ПС 220кВ "Стекловолокно" | КЛ-6 кВ, ф. 636 | ТП-77 | 6 |  | 0.4 | 5 |  | 1 | 4 |  |  |  | 4
| РЭС г. Гусь-Хрустальный | ПС 220кВ "Стекловолокно" | КЛ-6 кВ, ф. 636 | ТП-77 | 6 | ул.Транспортная-16 | 0.4 | 2 |  |  | 2 |  |  |  | 2
| РЭС г. Гусь-Хрустальный | ПС 220кВ "Стекловолокно" | КЛ-6 кВ, ф. 618 | ТП-78 | 6 | Окружная 2 | 0.4 | 2 |  |  | 2 |  |  |  | 2
| РЭС г. Гусь-Хрустальный | ПС 220кВ "Стекловолокно" | КЛ-6 кВ, ф. 618 | ТП-78 | 6 |  | 0.4 | 7 |  | 1 | 6 |  |  |  | 7
| РЭС г. Гусь-Хрустальный | ПС 220кВ "Стекловолокно" | КЛ-6 кВ, ф. 636 | ТП-78 | 6 | Торфяная, 13 | 0.4 | 2 |  |  | 2 |  |  |  | 2
| РЭС г. Гусь-Хрустальный | ПС 220кВ "Стекловолокно" | КЛ-6 кВ, ф. 636 | ТП-78 | 6 |  | 0.4 | 8 |  | 1 | 7 |  |  |  | 8
| РЭС г. Гусь-Хрустальный | ПС 220кВ "Стекловолокно" | КЛ-6 кВ, ф. 636 | ТП-79 | 6 | ул. Садовая, ул. Некрасова | 0.4 | 78 |  |  | 78 |  |  |  | 78
| РЭС г. Гусь-Хрустальный | ПС 220кВ "Стекловолокно" | КЛ-6 кВ, ф. 636 | ТП-79 | 6 | "Память", склад, КНС | 0.4 | 3 |  |  | 3 |  |  |  | 3
| РЭС г. Гусь-Хрустальный | ПС 220кВ "Стекловолокно" | КЛ-6 кВ, ф. 636 | ТП-79 | 6 |  |  | 2 |  |  | 2 |  |  |  | 2
| РЭС г. Гусь-Хрустальный | ПС 220кВ "Стекловолокно" | КЛ-6 кВ, ф. 618 | ТП-80 | 6 | ул.Прудинская 2-А, 4-А. | 0.4 | 13 |  |  | 13 |  |  |  | 13
| РЭС г. Гусь-Хрустальный | ПС 220кВ "Стекловолокно" | КЛ-6 кВ, ф. 618 | ТП-80 | 6 |  |  | 4 |  |  | 4 |  |  |  | 4
| РЭС г. Гусь-Хрустальный | ПС 220кВ "Стекловолокно" | КЛ-6 кВ, ф. 636 | ТП-80 | 6 |  | 0.4 | 4 |  |  | 4 |  |  |  | 4
| РЭС г. Гусь-Хрустальный | ПС 220кВ "Стекловолокно" | КЛ-6 кВ, ф. 636 | ТП-81 | 6 | ПТУ, Прудинская | 0.4 | 18 |  |  | 18 |  |  |  | 18
| РЭС г. Гусь-Хрустальный | ПС 220кВ "Стекловолокно" | КЛ-6 кВ, ф. 636 | ТП-81 | 6 | ул. Спортивная, Прудинская 28-32 | 0.4 | 17 |  |  | 17 |  |  |  | 17
| РЭС г. Гусь-Хрустальный | ПС 220кВ "Стекловолокно" | КЛ-6 кВ, ф. 636 | ТП-81 | 6 |  |  | 1 |  |  | 1 |  |  |  | 1
| РЭС г. Гусь-Хрустальный | ПС 220кВ "Стекловолокно" | КЛ-6 кВ, ф. 618 | ТП-81 | 6 | ул. Чкалова нечет. | 0.4 | 7 |  |  | 7 |  |  |  | 7
| РЭС г. Гусь-Хрустальный | ПС 220кВ "Стекловолокно" | КЛ-6 кВ, ф. 618 | ТП-81 | 6 | ул. Чкалова четн. | 0.4 | 8 |  |  | 8 |  |  |  | 8
| РЭС г. Гусь-Хрустальный | ПС 220кВ "Стекловолокно" | КЛ-6 кВ, ф. 618 | ТП-81 | 6 | ул.Северная,Строительная | 0.4 | 10 |  |  | 10 |  |  |  | 10
| РЭС г. Гусь-Хрустальный | ПС 220кВ "Стекловолокно" | КЛ-6 кВ, ф. 636 | ТП-82 | 6 | ул.Дорожная,Фрезерная, Перегрузочная | 0.4 | 75 |  |  | 75 |  |  |  | 75
| РЭС г. Гусь-Хрустальный | ПС 220кВ "Стекловолокно" | КЛ-6 кВ, ф. 636 | ТП-82 | 6 | ул.Мостовая | 0.4 | 33 |  |  | 33 |  |  |  | 33
| РЭС г. Гусь-Хрустальный | ПС 220кВ "Стекловолокно" | КЛ-6 кВ, ф. 636 | ТП-82 | 6 | ул.Тракторная, Локомотивная, Транспортная | 0.4 | 23 |  |  | 23 |  |  |  | 23
| РЭС г. Гусь-Хрустальный | ПС 220кВ "Стекловолокно" | КЛ-6 кВ, ф. 636 | ТП-82 | 6 | уличное освещение | 0.4 | 1 |  |  | 1 |  |  | 1
| РЭС г. Гусь-Хрустальный | ПС 220кВ "Стекловолокно" | КВЛ-6 кВ, ф. 618 | ТП-83 | 6 | ул.Окружная,Мостовая | 0.4 | 74 |  |  | 74 |  |  |  | 74
| РЭС г. Гусь-Хрустальный | ПС 220кВ "Стекловолокно" | КВЛ-6 кВ, ф. 618 | ТП-83 | 6 | ул.Транспортная-26,28 | 0.4 | 23 |  |  | 23 |  |  |  | 23
| РЭС г. Гусь-Хрустальный | ПС 220кВ "Стекловолокно" | КВЛ-6 кВ, ф. 618 | ТП-83 | 6 |  |  | 3 |  |  | 3 |  |  |  | 3
| РЭС г. Гусь-Хрустальный | ПС 110 кВ "Кварц" | КЛ-10 кВ, ф. 1007 | ТП-85 | 10 | ул. Коммунистическая, 4 | 0.4 | 1 |  |  | 1 |  |  |  | 1
| РЭС г. Гусь-Хрустальный | ПС 110 кВ "Кварц" | КЛ-10 кВ, ф. 1007 | ТП-85 | 10 | Коммунистическая 1-19 | 0.4 | 40 |  |  | 40 |  |  |  | 40
| РЭС г. Гусь-Хрустальный | ПС 110 кВ "Кварц" | КЛ-10 кВ, ф. 1007 | ТП-85 | 10 | ул. Коммунистическая, 2 | 0.4 | 1 |  |  | 1 |  |  |  | 1
| РЭС г. Гусь-Хрустальный | ПС 110 кВ "Кварц" | КЛ-10 кВ, ф. 1007 | ТП-85 | 10 | ул. Коммунистическая, 6 | 0.4 | 1 |  |  | 1 |  |  |  | 1
| РЭС г. Гусь-Хрустальный | ПС 110 кВ "Кварц" | КЛ-10 кВ, ф. 1007 | ТП-85 | 10 | магазин "Пятерочка" (ул. 2-я Народная, 28) | 0.4 | 1 |  |  | 1 |  |  |  | 1
| РЭС г. Гусь-Хрустальный | ПС 110 кВ "Кварц" | КЛ-10 кВ, ф. 1007 | ТП-85 | 10 | НТО, ул. 2-я Народная (район кладбища, ИП Шереметьева Н. А.) | 0.4 | 1 |  |  | 1 |  |  |  | 1
| РЭС г. Гусь-Хрустальный | ПС 110 кВ "Кварц" | КЛ-10 кВ, ф. 1007 | ТП-85 | 10 | гаражи "ул. Лагерная" | 0.4 | 40 |  |  | 40 |  |  |  | 40
| РЭС г. Гусь-Хрустальный | ПС 110 кВ "Заозерная" | КЛ-10 кВ, ф. 1017 | ТП-86 | 10 |  |  | 2 |  |  | 2 |  |  |  | 2
| РЭС г. Гусь-Хрустальный | ПС 110 кВ "Заозерная" | КЛ-10 кВ, ф. 1017 | ТП-86 | 10 | ул. Маяковского | 0.4 | 4 |  |  | 4 |  |  |  | 4
| РЭС г. Гусь-Хрустальный | ПС 110 кВ "Заозерная" | КЛ-10 кВ, ф. 1017 | ТП-86 | 10 | ЦТП | 0.4 | 2 |  |  | 2 |  |  |  | 2
| РЭС г. Гусь-Хрустальный | ПС 110 кВ "Заозерная" | КЛ-10 кВ, ф. 1017 | ТП-87 | 10 | Каховского 5 блок "Ф" каб "А" | 0.4 | 5 |  |  | 5 |  |  |  | 5
| РЭС г. Гусь-Хрустальный | ПС 110 кВ "Кварц" | КЛ-10 кВ, ф. 1038 | ТП-87 | 10 | Каховского 5 блок "Е" каб "А" | 0.4 | 21 |  |  | 21 |  |  |  | 21
| РЭС г. Гусь-Хрустальный | ПС 110 кВ "Заозерная" | КЛ-10 кВ, ф. 1017 | ТП-87 | 10 | Каховского 5 блок "Ф" каб "Б" | 0.4 | 10 |  |  | 10 |  |  |  | 10
| РЭС г. Гусь-Хрустальный | ПС 110 кВ "Заозерная" | КЛ-10 кВ, ф. 1017 | ТП-87 | 10 |  |  | 13 |  |  | 13 |  |  |  | 13
| РЭС г. Гусь-Хрустальный | ПС 110 кВ "Кварц" | КЛ-10 кВ, ф. 1007 | ТП-91 | 10 | Гаражи | 0.4 | 9 |  |  | 9 |  |  |  | 9
| РЭС г. Гусь-Хрустальный | ПС 110 кВ "Кварц" | КЛ-10 кВ, ф. 1007 | ТП-91 | 10 | Пекарня | 0.4 | 2 |  |  | 2 |  |  |  | 2
| РЭС г. Гусь-Хрустальный | ПС 110 кВ "Кварц" | КЛ-10 кВ, ф. 1007 | ТП-91 | 10 |  |  | 5 |  |  | 5 |  |  |  | 5
| РЭС г. Гусь-Хрустальный | ПС 110 кВ "Кварц" | КЛ-10 кВ, ф. 1007 | ТП-91 | 10 | Абонентская ТП-90 | 10 | 1 |  |  | 1 |  |  | 1
| РЭС г. Гусь-Хрустальный | ПС 110 кВ "Кварц" | КЛ-10 кВ, ф. 1038 | ТП-93 | 10 |  |  | 7 |  |  | 7 |  |  |  | 7
| РЭС г. Гусь-Хрустальный | ПС 110 кВ "Кварц" | КЛ-10 кВ, ф. 1007 | ТП-95 | 10 | Ломоносова 24 | 0.4 | 2 |  |  | 2 |  |  |  | 2
| РЭС г. Гусь-Хрустальный | ПС 110 кВ "Кварц" | КЛ-10 кВ, ф. 1007 | ТП-95 | 10 | Ломоносова 26 | 0.4 | 3 |  | 3 |  |  |  |  | 3
| РЭС г. Гусь-Хрустальный | ПС 110 кВ "Заозерная" | КЛ-10 кВ, ф. 1017 | ТП-95 | 10 | Нижегородская жилой сектор | 0.4 | 43 |  |  | 43 |  |  |  | 43
| РЭС г. Гусь-Хрустальный | ПС 110 кВ "Заозерная" | КЛ-10 кВ, ф. 1017 | ТП-95 | 10 | Лицей, ввод 2 | 0.4 | 2 |  |  | 2 |  |  |  | 2
| РЭС г. Гусь-Хрустальный | ПС 110 кВ "Заозерная" | КЛ-10 кВ, ф. 1017 | ТП-95 | 10 |  |  | 9 |  |  | 9 |  |  |  | 9
| РЭС г. Гусь-Хрустальный | ПС 110 кВ "Заозерная" | КЛ-10 кВ, ф. 1017 | ТП-95 | 10 | Ломоносова 26 плиты | 0.4 | 3 |  | 3 |  |  |  |  | 3
| РЭС г. Гусь-Хрустальный | ПС 110 кВ "Гусь" | ВЛ-6 кВ, ф. 620 | ТП-100 | 6 | Аптека,магазины. | 0.4 | 2 |  |  | 2 |  |  |  | 2
| РЭС г. Гусь-Хрустальный | ПС 110 кВ "Гусь" | ВЛ-6 кВ, ф. 620 | ТП-100 | 6 |  |  | 2 |  |  | 2 |  |  |  | 2
| РЭС г. Гусь-Хрустальный | ПС 110 кВ "Гусь" | ВЛ-6 кВ, ф. 620 | ТП-100 | 6 | ул. Курловская-25,26 | 0.4 | 2 |  |  | 2 |  |  |  | 2
| РЭС г. Гусь-Хрустальный | ПС 110 кВ "Гусь" | ВЛ-6 кВ, ф. 620 | ТП-101 | 6 | ул.Курловская 29,30 | 0.4 | 2 |  |  | 2 |  |  |  | 2
| РЭС г. Гусь-Хрустальный | ПС 110 кВ "Гусь" | ВЛ-6 кВ, ф. 620 | ТП-101 | 6 | ул.Курловская 27,28 | 0.4 | 2 |  |  | 2 |  |  |  | 2
| РЭС г. Гусь-Хрустальный | ПС 110 кВ "Гусь" | ВЛ-6 кВ, ф. 620 | ТП-101 | 6 | ул.Курловская 18
| РЭС г. Гусь-Хрустальный | ПС 110 кВ "Гусь" | ВЛ-6 кВ, ф. 620 | ТП-101 | 6 | ул.Курловская 14,17,19,24. | 0.4 | 9 |  |  | 9 |  |  |  | 9
| РЭС г. Гусь-Хрустальный | ПС 110 кВ "Гусь" | ВЛ-6 кВ, ф. 620 | ТП-101 | 6 |  |  | 4 |  |  | 4 |  |  |  | 4
| РЭС г. Гусь-Хрустальный | ПС 110 кВ "Гусь" | ВЛ-6 кВ, ф. 620 | ТП-104 | 6 | ул. Курловская, Ольховая 2-6 | 0.4 | 16 |  |  | 16 |  |  |  | 16
| РЭС г. Гусь-Хрустальный | ПС 110 кВ "Гусь" | ВЛ-6 кВ, ф. 620 | ТП-104 | 6 | ул. Курловская, Ольховая 8-11 | 0.4 | 12 |  |  | 12 |  |  |  | 12
| РЭС г. Гусь-Хрустальный | ПС 110 кВ "Гусь" | ВЛ-6 кВ, ф. 620 | ТП-104 | 6 | Глассформ 1 | 0.4 | 2 |  |  | 2 |  |  |  | 2
| РЭС г. Гусь-Хрустальный | ПС 110 кВ "Гусь" | ВЛ-6 кВ, ф. 620 | ТП-104 | 6 |  |  | 9 |  |  | 9 |  |  |  | 9
| РЭС г. Гусь-Хрустальный | ПС 110 кВ "Гусь" | КВЛ-6 кВ, ф. 612 | ТП-111 | 6 | ул. Охотничья чет | 0.4 | 25 |  |  | 25 |  |  |  | 25
| РЭС г. Гусь-Хрустальный | ПС 110 кВ "Гусь" | КВЛ-6 кВ, ф. 612 | ТП-111 | 6 | ул. Охотничья нечет, байк-клуб | 0.4 | 26 |  |  | 26 |  |  |  | 26
| РЭС г. Гусь-Хрустальный | ПС 110 кВ "Гусь" | КВЛ-6 кВ, ф. 612 | ТП-111 | 6 |  |  | 3 |  |  | 3 |  |  |  | 3
| РЭС г. Гусь-Хрустальный | ПС 110 кВ "Гусь" | ВЛ-6 кВ, ф. 620 | ТП-114 | 6 | ул.Курловская,Карьерная | 0.4 | 23 |  |  | 23 |  |  |  | 23
| РЭС г. Гусь-Хрустальный | ПС 110 кВ "Гусь" | ВЛ-6 кВ, ф. 620 | ТП-114 | 6 |  |  | 2 |  |  | 2 |  |  |  | 2
| РЭС г. Гусь-Хрустальный | ПС 110 кВ "Гусь" | ВЛ-6 кВ, ф. 620 | ТП-114 | 6 | ул.Мезиновская,Сельская | 0.4 | 29 |  |  | 29 |  |  |  | 29
| РЭС г. Гусь-Хрустальный | ПС 110 кВ "Гусь" | ВЛ-6 кВ, ф. 620 | ТП-114 | 6 | ул. Мезиновская 14,16 | 0.4 | 7 |  |  | 7 |  |  |  | 7
| РЭС г. Гусь-Хрустальный | ПС 110 кВ "Гусь" | ВЛ-6 кВ, ф. 620 | ТП-116 | 6 |  |  | 1 |  |  | 1 |  |  | 1
| РЭС г. Гусь-Хрустальный | ПС 110 кВ "Гусь" | КЛ-6 кВ, ф. 612 | ТП-115 | 6 | ВОЭК | 0.4 | 2 |  | 2 |  |  |  |  | 2
| РЭС г. Гусь-Хрустальный | ПС 110 кВ "Гусь" | КЛ-6 кВ, ф. 612 | ТП-115 | 6 | Котельная | 0.4 | 8 |  | 5 | 3 |  |  |  | 8
| РЭС г. Гусь-Хрустальный | ПС 110 кВ "Гусь" | КЛ-6 кВ, ф. 612 | ТП-115 | 6 | Ул.освещение | 0.4 | 2 |  |  | 2 |  |  |  | 2
| РЭС г. Гусь-Хрустальный | ПС 110 кВ "Заозерная" | КЛ-10 кВ, ф. 1017 | РП-2 | 10 | Менделееева 17 | 0.4 | 3 |  |  | 3 |  |  |  | 3
| РЭС г. Гусь-Хрустальный | ПС 110 кВ "Заозерная" | КЛ-10 кВ, ф. 1017 | РП-2 | 10 | ул. Маяковского 6/23 | 0.4 | 2 |  |  | 2 |  |  |  | 2
| РЭС г. Гусь-Хрустальный | ПС 110 кВ "Заозерная" | КЛ-10 кВ, ф. 1017 | РП-2 | 10 | ул Менделеева 19а | 0.4 | 2 |  |  | 2 |  |  |  | 2
| РЭС г. Гусь-Хрустальный | ПС 110 кВ "Заозерная" | КЛ-10 кВ, ф. 1017 | РП-2 | 10 | ул. Маяковского 4а | 0.4 | 5 |  |  | 5 |  |  |  | 5
| РЭС г. Гусь-Хрустальный | ПС 110 кВ "Заозерная" | КЛ-10 кВ, ф. 1017 | РП-2 | 10 |  |  | 4 |  |  | 4 |  |  |  | 4
| РЭС г. Гусь-Хрустальный | ПС 110 кВ "Заозерная" | КЛ-10 кВ, ф. 1028 | ТП-117 | 10 | Теплицкий пр-т 43 каб. 1 | 0.4 | 2 |  |  | 2 |  |  |  | 2
| РЭС г. Гусь-Хрустальный | ПС 110 кВ "Заозерная" | КЛ-10 кВ, ф. 1028 | ТП-117 | 10 | Теплицкий пр-т 43 маг-ны каб.1 | 0.4 | 2 |  |  | 2 |  |  |  | 2
| РЭС г. Гусь-Хрустальный | ПС 110 кВ "Заозерная" | КЛ-10 кВ, ф. 1028 | ТП-117 | 10 | Теплицкий пр-т д.43 каб.2 | 0.4 | 2 |  |  | 2 |  |  |  | 2
| РЭС г. Гусь-Хрустальный | ПС 110 кВ "Заозерная" | КЛ-10 кВ, ф. 1028 | ТП-117 | 10 | Теплицкий пр-т д.43 маг-ны каб.2 | 0.4 | 2 |  |  | 2 |  |  |  | 2
| РЭС г. Гусь-Хрустальный | ПС 110 кВ "Заозерная" | КЛ-10 кВ, ф. 1028 | ТП-117 | 10 | ИП Кирилов "Пятерочка" | 0.4 | 2 |  |  | 2 |  |  |  | 2
| РЭС г. Гусь-Хрустальный | ПС 110 кВ "Кварц" | КЛ-10 кВ, ф. 1038 | ТП-118 | 10 |  |  | 9 |  | 7 | 2 |  |  |  | 7
| РЭС г. Гусь-Хрустальный | ПС 110 кВ "Заозерная" | КЛ-10 кВ, ф. 1028 | ТП-118 | 10 | ул. Революции12, "А" (офисы) | 0.4 | 2 |  | 2 |  |  |  | 2
| РЭС г. Гусь-Хрустальный | ПС 110 кВ "Заозерная" | КЛ-10 кВ, ф. 1028 | ТП-118 | 10 | гр. 22 "Центр гемодиализа" | 0.4 | 1 |  | 1 |  |  |  |  | 1
| РЭС г. Гусь-Хрустальный | ПС 110 кВ "Гусь" | КВЛ-6 кВ, ф. 612 | ТП-119 | 6 | Поселок (четн. стор.) | 0.4 | 23 |  |  | 23 |  |  |  | 23
| РЭС г. Гусь-Хрустальный | ПС 110 кВ "Гусь" | КВЛ-6 кВ, ф. 612 | ТП-119 | 6 |  |  | 2 |  |  | 2 |  |  |  | 2
| РЭС г. Гусь-Хрустальный | ПС 110 кВ "Гусь" | КВЛ-6 кВ, ф. 612 | ТП-119 | 6 | Поселок (нечет. стор.) | 0.4 | 24 |  |  | 24 |  |  |  | 24
| РЭС г. Гусь-Хрустальный | ПС 220кВ "Стекловолокно" | ВЛ-6 кВ, ф. 638 | ТП-120 | 6 | ул. Лесная | 0.4 | 36 |  |  | 36 |  |  |  | 36
| РЭС г. Гусь-Хрустальный | ПС 220кВ "Стекловолокно" | ВЛ-6 кВ, ф. 638 | ТП-120 | 6 | ул. Главная | 0.4 | 76 |  |  | 76 |  |  |  | 76
| РЭС г. Гусь-Хрустальный | ПС 220кВ "Стекловолокно" | ВЛ-6 кВ, ф. 638 | ТП-120 | 6 |  |  | 2 |  |  | 2 |  |  |  | 2
| РЭС г. Гусь-Хрустальный | ПС 220кВ "Стекловолокно" | ВЛ-6 кВ, ф. 638 | ТП-121 | 6 | ул. Железнодорожная | 0.4 | 30 |  |  | 30 |  |  |  | 30
| РЭС г. Гусь-Хрустальный | ПС 220кВ "Стекловолокно" | ВЛ-6 кВ, ф. 638 | ТП-121 | 6 | ул. Маяковского, Кирова | 0.4 | 40 |  |  | 40 |  |  |  | 40
| РЭС г. Гусь-Хрустальный | ПС 220кВ "Стекловолокно" | ВЛ-6 кВ, ф. 638 | ТП-121 | 6 | КНС | 0.4 | 1 |  |  | 1 |  |  |  | 1
| РЭС г. Гусь-Хрустальный | ПС 220кВ "Стекловолокно" | ВЛ-6 кВ, ф. 638 | ТП-122 | 6 | Интернациональная | 0.4 | 23 |  |  | 23 |  |  |  | 23
| РЭС г. Гусь-Хрустальный | ПС 220кВ "Стекловолокно" | ВЛ-6 кВ, ф. 638 | ТП-122 | 6 | Котельная | 0.4 | 4 |  |  | 4 |  |  |  | 4
| РЭС г. Гусь-Хрустальный | ПС 220кВ "Стекловолокно" | ВЛ-6 кВ, ф. 638 | ТП-122 | 6 | Скважина | 0.4 | 1 |  |  | 1 |  |  |  | 1
| РЭС г. Гусь-Хрустальный | ПС 220кВ "Стекловолокно" | ВЛ-6 кВ, ф. 638 | ТП-123 | 6 | ул. Пушкина | 0.4 | 25 |  |  | 25 |  |  |  | 25
| РЭС г. Гусь-Хрустальный | ПС 220кВ "Стекловолокно" | ВЛ-6 кВ, ф. 638 | ТП-123 | 6 | ул. Октябрьская | 0.4 | 5 |  |  | 5 |  |  |  | 5
| РЭС г. Гусь-Хрустальный | ПС 220кВ "Стекловолокно" | ВЛ-6 кВ, ф. 638 | ТП-123 | 6 | ул. Советская | 0.4 | 5 |  |  | 5 |  |  |  | 5
| РЭС г. Гусь-Хрустальный | ПС 220кВ "Стекловолокно" | ВЛ-6 кВ, ф. 638 | ТП-124 | 6 | Диспансер | 0.4 | 3 |  |  | 1 |  |  |  | 1
| РЭС г. Гусь-Хрустальный | ПС 220кВ "Стекловолокно" | ВЛ-6 кВ, ф. 638 | ТП-124 | 6 |  |  | 3 |  |  | 3 |  |  |  | 3
| РЭС г. Гусь-Хрустальный | ПС 220кВ "Стекловолокно" | ВЛ-6 кВ, ф. 638 | ТП-124 | 6 | Строительная | 0.4 | 5 |  |  | 5 |  |  |  | 5
| РЭС г. Гусь-Хрустальный | ПС 220кВ "Стекловолокно" | ВЛ-6 кВ, ф. 638 | ТП-124 | 6 | Мастерские Эмбимо | 0.4 | 2 |  |  | 2 |  |  |  | 2
| РЭС г. Гусь-Хрустальный | ПС 220кВ "Стекловолокно" | ВЛ-6 кВ, ф. 638 | ТП-124 | 6 | Абоненская ТП- | 6 | 1 |  |  | 1 |  |  | 1
| РЭС г. Гусь-Хрустальный | ПС 220кВ "Стекловолокно" | ВЛ-6 кВ, ф. 638 | ТП-125 | 6 | ул. Строительная | 0.4 | 2 |  |  | 2 |  |  |  | 2
| РЭС г. Гусь-Хрустальный | ПС 220кВ "Стекловолокно" | ВЛ-6 кВ, ф. 638 | ТП-125 | 6 | Интернациональная | 0.4 | 2 |  |  | 2 |  |  |  | 2
| РЭС г. Гусь-Хрустальный | ПС 220кВ "Стекловолокно" | ВЛ-6 кВ, ф. 638 | ТП-125 | 6 | ул. Мира | 0.4 | 2 |  |  | 2 |  |  |  | 2
| РЭС г. Гусь-Хрустальный | ПС 220кВ "Стекловолокно" | ВЛ-6 кВ, ф. 638 | ТП-126 | 6 | ул. Садовая | 0.4 | 13 |  |  | 13 |  |  |  | 13
| РЭС г. Гусь-Хрустальный | ПС 220кВ "Стекловолокно" | ВЛ-6 кВ, ф. 638 | ТП-126 | 6 | ул. Пионерская | 0.4 | 28 |  |  | 28 |  |  |  | 28
| РЭС г. Гусь-Хрустальный | ПС 220кВ "Стекловолокно" | ВЛ-6 кВ, ф. 638 | ТП-126 | 6 | ул. Чапаева, Тимирязева | 0.4 | 26 |  |  | 26 |  |  |  | 26
| РЭС г. Гусь-Хрустальный | ПС 220кВ "Стекловолокно" | ВЛ-6 кВ, ф. 638 | ТП-127 | 6 | ул. Дружбы народов | 0.4 | 34 |  |  | 34 |  |  |  | 34
| РЭС г. Гусь-Хрустальный | ПС 220кВ "Стекловолокно" | ВЛ-6 кВ, ф. 638 | ТП-127 | 6 | ул. Первомайская | 0.4 | 40 |  |  | 40 |  |  |  | 40
| РЭС г. Гусь-Хрустальный | ПС 220кВ "Стекловолокно" | ВЛ-6 кВ, ф. 638 | ТП-127 | 6 | Освещение | 0.4 | 1 |  |  | 1 |  |  |  | 1
| РЭС г. Гусь-Хрустальный | ПС 220кВ "Стекловолокно" | ВЛ-6 кВ, ф. 638 | ТП-127 | 6 | Поселок | 0.4 | 8 |  |  | 8 |  |  |  | 8
| РЭС г. Гусь-Хрустальный | ПС 220кВ "Стекловолокно" | ВЛ-6 кВ, ф. 638 | ТП-130 | 6 | ул. Садовая | 0.4 | 6 |  |  | 6 |  |  |  | 6
| РЭС г. Гусь-Хрустальный | ПС 220кВ "Стекловолокно" | ВЛ-6 кВ, ф. 638 | ТП-130 | 6 | 2-ой поселок | 0.4 | 5 |  |  | 5 |  |  |  | 5
| РЭС г. Гусь-Хрустальный | ПС 220кВ "Стекловолокно" | ВЛ-6 кВ, ф. 638 | ТП-130 | 6 | ул. Мира | 0.4 | 5 |  |  | 5 |  |  |  | 5
| РЭС г. Гусь-Хрустальный | ПС 220кВ "Стекловолокно" | ВЛ-6 кВ, ф. 638 | ТП-130 | 6 |  |  | 2 |  |  | 2 |  |  |  | 2
| РЭС г. Гусь-Хрустальный | ПС 220кВ "Стекловолокно" | ВЛ-6 кВ, ф. 638 | ТП-131 | 6 | ул. Советская, Мира | 0.4 | 25 |  |  | 25 |  |  |  | 25
| РЭС г. Гусь-Хрустальный | ПС 220кВ "Стекловолокно" | ВЛ-6 кВ, ф. 638 | ТП-131 | 6 | ул. Советская, больница | 0.4 | 2 |  |  | 2 |  |  |  | 2
| РЭС г. Гусь-Хрустальный | ПС 220кВ "Стекловолокно" | ВЛ-6 кВ, ф. 638 | ТП-131 | 6 | Д/с № 18, ул. Мира | 0.4 | 2 |  |  | 2 |  |  |  | 2
| РЭС г. Гусь-Хрустальный | ПС 220кВ "Стекловолокно" | ВЛ-6 кВ, ф. 638 | ТП-131 | 6 | Освещение | 0.4 | 2 |  |  | 2 |  |  |  | 2
| РЭС г. Гусь-Хрустальный | ПС 220кВ "Стекловолокно" | ВЛ-6 кВ, ф. 638 | ТП-131 | 6 |  |  | 2 |  |  | 2 |  |  |  | 2
| РЭС г. Гусь-Хрустальный | ПС 220кВ "Стекловолокно" | ВЛ-6 кВ, ф. 638 | ТП-132 | 6 | ул. Восточная, ул. Зеленая | 0.4 | 16 |  |  | 16 |  |  |  | 16
| РЭС г. Гусь-Хрустальный | ПС 220кВ "Стекловолокно" | ВЛ-6 кВ, ф. 638 | ТП-132 | 6 | ул. Советская, Почтовый пер. | 0.4 | 45 |  |  | 45 |  |  |  | 45
| РЭС г. Гусь-Хрустальный | ПС 220кВ "Стекловолокно" | ВЛ-6 кВ, ф. 638 | ТП-132 | 6 |  |  | 6 |  |  | 6 |  |  |  | 6
| РЭС г. Гусь-Хрустальный | ПС 220кВ "Стекловолокно" | ВЛ-6 кВ, ф. 638 | ТП-132 | 6 | Д/с № 28, магазин | 0.4 | 3 |  |  | 3 |  |  |  | 3
| РЭС г. Гусь-Хрустальный | ПС 35 кВ"Островская" | ВЛ-6 кВ, ф. 605 | ТП-135 | 6 | Поселок | 0.4 | 3 |  |  | 3 |  |  |  | 3
| РЭС г. Гусь-Хрустальный | ПС 35 кВ"Островская" | ВЛ-6 кВ, ф. 605 | ТП-135 | 6 |  |  | 3 |  |  | 3 |  |  |  | 3
| РЭС г. Гусь-Хрустальный | ПС 35 кВ"Островская" | ВЛ-6 кВ, ф. 605 | ТП-135 | 6 | Абоненская ТП-133 | 6 | 1 |  |  | 1 |  |  | 1
| РЭС г. Гусь-Хрустальный | ПС 35 кВ"Островская" | ВЛ-6 кВ, ф. 601 | ТП-136 | 6 | Поселок фид.1 | 0.4 | 2 |  |  | 2 |  |  |  | 2
| РЭС г. Гусь-Хрустальный | ПС 35 кВ"Островская" | ВЛ-6 кВ, ф. 601 | ТП-136 | 6 | Поселок фид.2 | 0.4 | 1 |  |  | 1 |  |  |  | 1
| РЭС г. Гусь-Хрустальный | РП 6 кВ "Панфилово" | ВЛ-6 кВ | ТП-137 | 6 |  |  | 2 |  |  | 2 |  |  |  | 2
| РЭС г. Гусь-Хрустальный | РП 6 кВ "Панфилово" | ВЛ-6 кВ | ТП-138 | 6 | Поселок | 0.4 | 12 |  |  | 12 |  |  |  | 12
| РЭС г. Гусь-Хрустальный | РП 6 кВ "Панфилово" | ВЛ-6 кВ | ТП-138 | 6 |  |  | 2 |  |  | 2 |  |  |  | 2
| РЭС г. Гусь-Хрустальный | ПС 220кВ "Стекловолокно" | КЛ-6 кВ, ф. 618 | ТП-142 | 6 | Транспортная 10 | 0.4 | 2 |  |  | 2 |  |  |  | 2
| РЭС г. Гусь-Хрустальный | ПС 220кВ "Стекловолокно" | КЛ-6 кВ, ф. 618 | ТП-142 | 6 | Транспортная 10А | 0.4 | 2 |  |  | 2 |  |  |  | 2
| РЭС г. Гусь-Хрустальный | ПС 220кВ "Стекловолокно" | КЛ-6 кВ, ф. 618 | ТП-142 | 6 | Транспортная 10Б | 0.4 | 2 |  |  | 2 |  |  |  | 2
| РЭС г. Гусь-Хрустальный | ПС 110 кВ "Гусь" | КВЛ-6 Кв, ф. 621 | ТП-143 | 6 | ул.Тверская | 0.4 | 32 |  |  | 32 |  |  |  | 32
| РЭС г. Гусь-Хрустальный | ПС 110 кВ "Гусь" | КВЛ-6 Кв, ф. 621 | ТП-143 | 6 | ул. Освещение | 0.4 | 1 |  |  | 1 |  |  |  | 1
| РЭС г. Гусь-Хрустальный | ПС 110 кВ "Гусь" | ВЛ-6 кВ, ф. 612 | ТП-146 | 6 | ул. Достоевского, Булгакова, Родниковая, Славнова | 0.4 | 51 |  |  | 51 |  |  |  | 51
| РЭС г. Гусь-Хрустальный | ПС 110 кВ "Гусь" | ВЛ-6 кВ, ф. 612 | ТП-146 | 6 | ул. Полевая д.3,3а,5а | 0.4 | 4 |  |  | 4 |  |  |  | 4
| РЭС г. Гусь-Хрустальный | ПС 220кВ "Стекловолокно" | КЛ-6 кВ, ф. 618 | ТП-81 | 6 |  | 0.4 | 1 |  |  | 1 |  |  |  | 1
| РЭС г. Гусь-Хрустальный | ПС 220кВ "Стекловолокно" | КЛ-6 кВ, ф. 617 | ТП-ИП Мелков | 6 | Подольская | 0.4 | 2 |  |  | 2 |  |  |  | 2
| РЭС г. Гусь-Хрустальный | ПС "Островская" | ВЛ-6 кВ, ф. 605 | ТП-135 | 6 | п. Новый | 0.4 | 6 |  |  | 6 |  |  |  | 6
| РЭС г. Гусь-Хрустальный | ПС 220кВ "Стекловолокно" | ВЛ-6 кВ, ф. 638 | ЦРП | 6 | МРСК | 0.4 | 1 |  |  | 1 |  |  | 1
| РЭС г. Гусь-Хрустальный | ПС 220кВ "Стекловолокно" | ВЛ-6 кВ, ф. 638 | ЦРП | 6 | СТ "Строитель" | 0.4 | 1 |  |  | 1 |  |  | 1
| РЭС г. Гусь-Хрустальный | ПС 220кВ "Стекловолокно" | ВЛ-6 кВ, ф. 638 | ЦРП | 6 | Сад-огород "Дружба" | 0.4 | 1 |  |  | 1 |  |  | 1
| РЭС г. Гусь-Хрустальный | ПС 220кВ "Стекловолокно" | ВЛ-6 кВ, ф. 638 | ЦРП | 6 | ООО "БИОПРОМ" | 0.4 | 1 |  |  | 1 |  |  | 1
| РЭС г. Гусь-Хрустальный | ПС "Островская" | ВЛ-6 кВ, ф. 601 | ТП-136 | 6 | п. Восьмой | 0.4 | 3 |  |  | 3 |  |  |  | 3
| РЭС г. Гусь-Хрустальный | РП "Панфилово" | ВЛ-6 кВ, ф. 601 | ТП-137 | 6 | п. Панфилово | 0.4 | 10 |  |  | 10 |  |  |  | 10
| РЭС г. Гусь-Хрустальный | РП "Панфилово" | ВЛ-6 кВ, ф. 602 | ТП-138 | 6 | п. Панфилово | 0.4 | 5 |  |  | 5 |  |  |  | 5
| РЭС г. Гусь-Хрустальный | ПС 110 кВ "Кварц" | КЛ-10 кВ, ф. 1033 | КТП-61 | 6 | ул. Интернациональная | 0.4 | 1 |  |  | 1 |  |  |  | 1
| РЭС г. Гусь-Хрустальный | ПС 110 кВ "Кварц" | КЛ-10 кВ, ф. 1038 | КТП-147 | 10 | КЛ-0,4 кВ от КТП-147 до акушерского корпуса | 0.4 | 1 |  |  | 1 |  |  |  | 1
| РЭС г. Гусь-Хрустальный | ПС Заозерная | КЛ-10 кВ ф. 1028 | КТП-147 | 10 | КЛ-0,4 кВ от КТП-147 до акушерского корпуса | 0.4 | 1 |  |  | 1 |  |  |  | 1
| РЭС г. Гусь-Хрустальный | ПС Заозерная | КЛ-10 кВ ф. 1028 | КТП-147 | 10 | КЛ-0,4 кВ от КТП-147 до храма - часовни | 0.4 | 1 |  |  | 1 |  |  |  | 1
| РЭС г. Гусь-Хрустальный | ПС Заозерная | КЛ-10 кВ ф. 1017 | КТП-144 | 10 | КЛ-0,4 кВ от КТП-144 до торгово-офисного центра (ул. 2-я Народная, 3а) | 0.4 | 1 |  |  | 1 |  |  |  | 1
| РЭС г. Гусь-Хрустальный | ПС Заозерная | КЛ-10 кВ ф. 1017 | КТП-144 | 10 | КЛ-0,4 кВ, ВЛ-0,4 кВ от КТП-144 до объекта торгового назначения (Теплицкий пр-т, 7) | 0.4 | 2 |  |  | 2 |  |  |  | 2