## 2016
Объем свободной для технологического присоединенеия трансформаторной мощности с указанием текущего объема свободной мощности по центрам питания ниже 35кВ и выше 35 кВ принадлежащим ОАО "ВОЭК", на 01.04.2017 г.
№ п/п | Наименование РЭС | Диспетчерское наименование ТП | № Тр-ра | Мощность Тр-ра, кВА | коэфф. загрузки | Текущий объем свободной мощности, кВт
1 | РЭС ОАО "ВОЭК" г. Владимир ОДС | КТП-2 | 1 | 100 | 0.85 | 0
2 |  | ТП-3 | 1 | 400 | 0.74 | 0
3 |  | ТП-6 | 1 | 630 | 0.76 | 0
|  |  | 2 | 630 | 0.77 | 0
4 |  | ТП-7 | 1 | 400 | 0.71 | 0
|  |  | 2 | 400 | 0.71 | 0
5 |  | ТП-8 | 1 | 400 | 0.85 | 0
|  |  | 2 | 400 | 0.68 | 8
6 |  | ТП-9 | 1 | 630 | 0.67 | 18.9
7 |  | ТП-11 | 1 | 250 | 0.79 | 0
8 |  | ТП-12 | 1 | 250 | 0.76 | 0
9 |  | ТП-13 | 1 | 630 | 0.81 | 0
|  |  | 2 | 630 | 0.74 | 0
10 |  | ТП-15 | 1 | 400 | 0.69 | 4
|  |  | 2 | 400 | 0.66 | 16
11 |  | ТП 16 | 1 | 400 | 0.77 | 0
12 |  | ТП-17 | 1 | 630 | 0.69 | 6.3
|  |  | 2 | 630 | 0.72 | 0
13 |  | ТП-18 | 2 | 400 | 0.77 | 0
|  |  | 1 | 400 | 0.74 | 0
14 |  | КТП-19 | 1 | 250 | 0.81 | 0
15 |  | ТП-23 | 1 | 630 | 0.74 | 0
|  |  | 2 | 400 | 0.85 | 0
16 |  | ТП-24 | 1 | 400 | 0.85 | 0
|  |  | 2 | 400 | 0.78 | 0
17 |  | ТП-25 | 1 | 320 | 0.82 | 0
18 |  | ТП-26 | 1 | 400 | 0.78 | 0
|  |  | 2 | 400 | 0.8 | 0
19 |  | КТП-27 | 1 | 315 | 0.77 | 0
20 |  | ТП-30 | 1 | 400 | 0.68 | 8
21 |  | ТП-33 | 1 | 250 | 0.77 | 0
|  |  | 2 | 400 | 0.8 | 0
22 |  | ТП-34 | 1 | 400 | 0.69 | 4
|  |  | 2 | 400 | 0.67 | 12
23 |  | ТП-35 | 1 | 400 | 0.83 | 0
|  |  | 2 | 400 | 0.66 | 16
24 |  | ТП-36 | 1 | 200 | 0.82 | 0
25 |  | ТП-40 | 1 | 400 | 0.78 | 0
26 |  | ТП-45 | 1 | 400 | 0.83 | 0
|  |  | 2 | 400 | 0.65 | 20
27 |  | КТП-46 | 1 | 400 | 0.79 | 0
|  |  | 2 | 400 | 0.68 | 8
28 |  | ТП-51 | 1 | 250 | 0.83 | 0
|  |  | 2 | 250 | 0.8 | 0
29 |  | ТП-52 | 1 | 400 | 0.65 | 20
30 |  | ТП 54 | 1 | 160 | 0.83 | 0
31 |  | ТП-56 | 1 | 400 | 0.78 | 0
|  |  | 2 | 400 | 0.75 | 0
32 |  | КТП-57 | 1 | 250 | 0.81 | 0
|  |  | 2 | 250 | 0.7 | 0
33 |  | ТП-61 | 1 | 250 | 0.81 | 0
|  |  | 2 | 160 | 0.85 | 0
34 |  | ТП-62 | 1 | 630 | 0.77 | 0
|  |  | 2 | 630 | 0.68 | 12.6
35 |  | ТП-66 | 1 | 630 | 0.7 | 0
|  |  | 2 | 630 | 0.75 | 0
36 |  | КТП-67 | 1 | 250 | 0.7 | 0
37 |  | ТП-68 | 1 | 400 | 0.85 | 0
|  |  | 2 | 250 | 0.73 | 0
38 |  | ТП-69 | 1 | 400 | 0.71 | 0
|  |  | 2 | 400 | 0.83 | 0
39 |  | ТП-73 | 1 | 400 | 0.7 | 0
|  |  | 2 | 400 | 0.68 | 8
40 |  | ТП-74 | 1 | 400 | 0.8 | 0
|  |  | 2 | 400 | 0.7 | 0
41 |  | ТП-77 | 1 | 400 | 0.73 | 0
42 |  | ТП-78 | 1 | 320 | 0.76 | 0
|  |  | 2 | 320 | 0.66 | 12.8
43 |  | ТП-79 | 1 | 180 | 0.85 | 0
44 |  | ТП-80 | 1 | 250 | 0.73 | 0
45 |  | ТП-84 | 1 | 630 | 0.79 | 0
|  |  | 2 | 630 | 0.73 | 0
46 |  | ТП-85 | 1 | 400 | 0.84 | 0
|  |  | 2 | 400 | 0.68 | 8
47 |  | ТП-87 | 2 | 400 | 0.76 | 0
|  |  | 1 | 400 | 0.72 | 0
48 |  | ТП-89 | 1 | 250 | 0.71 | 0
49 |  | ТП-90 | 1 | 400 | 0.81 | 0
50 |  | ТП-91 | 1 | 400 | 0.82 | 0
|  |  | 2 | 400 | 0.69 | 4
51 |  | ТП-92 | 1 | 630 | 0.8 | 0
|  |  | 2 | 630 | 0.74 | 0
|  |  | 3 | 630 | 0.78 | 0
52 |  | ТП-93 | 1 | 400 | 0.69 | 4
53 |  | ТП-97 | 1 | 400 | 0.72 | 0
|  |  | 2 | 400 | 0.7 | 0
54 |  | ТП-98 | 1 | 250 | 0.83 | 0
|  |  | 2 | 250 | 0.73 | 0
55 |  | ТП-101 | 1 | 630 | 0.74 | 0
|  |  | 2 | 630 | 0.74 | 0
56 |  | ТП-102 | 1 | 400 | 0.82 | 0
57 |  | ТП-104 | 1 | 400 | 0.82 | 0
58 |  | ТП-106 | 1 | 400 | 0.79 | 0
59 |  | ТП-108 | 1 | 250 | 0.8 | 0
60 |  | ТП-109 | 1 | 250 | 0.67 | 7.5
|  |  | 2 | 250 | 0.78 | 0
61 |  | ТП-110 | 1 | 400 | 0.75 | 0
|  |  | 2 | 400 | 0.74 | 0
62 |  | ТП-112 | 1 | 400 | 0.81 | 0
|  |  | 2 | 400 | 0.82 | 0
63 |  | ТП-113 | 1 | 250 | 0.68 | 5
|  |  | 2 | 250 | 0.73 | 0
64 |  | ТП-114 | 1 | 400 | 0.81 | 0
|  |  | 2 | 400 | 0.8 | 0
65 |  | ТП 116 | 1 | 160 | 0.67 | 4.8
66 |  | ТП 116а | 1 | 160 | 0.65 | 8
67 |  | ТП-117 | 1 | 250 | 0.65 | 12.5
68 |  | ТП-118 | 1 | 630 | 0.69 | 6.3
|  |  | 2 | 630 | 0.72 | 0
69 |  | ТП-119 | 1 | 400 | 0.8 | 0
|  |  | 2 | 400 | 0.69 | 4
70 |  | ТП-120 | 1 | 400 | 0.7 | 0
|  |  | 2 | 400 | 0.78 | 0
71 |  | ТП-121 | 1 | 630 | 0.71 | 0
|  |  | 2 | 630 | 0.77 | 0
72 |  | ТП-122 | 2 | 400 | 0.72 | 0
|  |  | 1 | 400 | 0.84 | 0
73 |  | ТП-123 | 1 | 180 | 0.84 | 0
|  |  | 2 | 180 | 0.76 | 0
74 |  | ТП 127 | 1 | 400 | 0.74 | 0
|  |  | 2 | 400 | 0.71 | 0
75 |  | ТП-128 | 1 | 250 | 0.84 | 0
76 |  | ТП-130 | 1 | 400 | 0.84 | 0
|  |  | 2 | 400 | 0.74 | 0
77 |  | ТП-132 | 1 | 630 | 0.85 | 0
|  |  | 2 | 630 | 0.84 | 0
78 |  | ТП-134 | 1 | 400 | 0.71 | 0
79 |  | ТП-135 | 1 | 400 | 0.75 | 0
|  |  | 2 | 400 | 0.78 | 0
80 |  | ТП-137 | 1 | 400 | 0.79 | 0
81 |  | ТП-138 | 1 | 400 | 0.8 | 0
|  |  | 2 | 400 | 0.77 | 0
82 |  | ТП-140 | 1 | 320 | 0.83 | 0
|  |  | 2 | 250 | 0.72 | 0
83 |  | ТП-142 | 1 | 400 | 0.75 | 0
|  |  | 2 | 400 | 0.77 | 0
84 |  | ТП-145 | 1 | 400 | 0.68 | 8
|  |  | 2 | 400 | 0.71 | 0
85 |  | ТП-149 | 1 | 400 | 0.7 | 0
86 |  | ТП-150 | 1 | 250 | 0.84 | 0
87 |  | ТП-151 | 1 | 250 | 0.75 | 0
88 |  | ТП-152 | 1 | 400 | 0.74 | 0
89 |  | ТП-159 | 1 | 400 | 0.8 | 0
|  |  | 2 | 400 | 0.81 | 0
90 |  | ТП-160 | 1 | 180 | 0.69 | 1.8
91 |  | ТП-163 | 1 | 400 | 0.81 | 0
92 |  | ТП-165 | 1 | 250 | 0.71 | 0
|  |  | 2 | 250 | 0.78 | 0
93 |  | ТП 166 | 1 | 630 |  | 441
|  |  | 2 | 630 | 0.84 | 0
94 |  | ТП-168 | 1 | 250 | 0.74 | 0
|  |  | 2 | 250 | 0.83 | 0
95 |  | ТП-169 | 1 | 400 | 0.76 | 0
|  |  | 2 | 400 | 0.82 | 0
96 |  | ТП-170 | 1 | 400 | 0.65 | 20
97 |  | ТП-171 | 1 | 180 | 0.82 | 0
98 |  | ТП-172 | 1 | 160 | 0.68 | 3.2
|  |  | 2 | 180 | 0.81 | 0
99 |  | ТП-173 | 1 | 250 | 0.84 | 0
100 |  | ТП-174 | 1 | 250 | 0.81 | 0
101 |  | ТП-175 | 1 | 400 | 0.84 | 0
102 |  | ТП-177 | 1 | 400 | 0.84 | 0
|  |  | 2 | 250 | 0.68 | 5
103 |  | ТП-178 | 1 | 400 | 0.82 | 0
|  |  | 2 | 400 | 0.8 | 0
104 |  | ТП-182 | 1 | 400 | 0.66 | 16
|  |  | 2 | 400 | 0.66 | 16
105 |  | ТП-183 | 1 | 250 | 0.82 | 0
|  |  | 2 | 250 | 0.84 | 0
106 |  | ТП-187 | 1 | 630 | 0.79 | 0
|  |  | 2 | 630 | 0.68 | 12.6
107 |  | ТП-188 | 1 | 400 | 0.73 | 0
|  |  | 2 | 400 | 0.8 | 0
108 |  | ТП-189 | 1 | 400 | 0.73 | 0
|  |  | 2 | 400 | 0.72 | 0
109 |  | ТП-190 | 1 | 630 | 0.74 | 0
|  |  | 2 | 630 | 0.81 | 0
110 |  | ТП-191 | 1 | 400 | 0.77 | 0
|  |  | 2 | 400 | 0.81 | 0
111 |  | ТП-192 | 1 | 400 | 0.73 | 0
|  |  | 2 | 400 | 0.72 | 0
112 |  | ТП-193 | 1 | 400 | 0.7 | 0
|  |  | 2 | 400 | 0.65 | 20
113 |  | ТП-196 | 1 | 400 | 0.7 | 0
|  |  | 2 | 400 | 0.76 | 0
114 |  | ТП-197 | 2 | 630 | 0.8 | 0
|  |  | 1 | 630 | 0.78 | 0
115 |  | ТП-198 | 1 | 400 | 0.73 | 0
|  |  | 2 | 400 | 0.7 | 0
116 |  | ТП-199 | 1 | 400 | 0.72 | 0
117 |  | ТП-200 | 1 | 630 | 0.7 | 0
|  |  | 2 | 630 | 0.85 | 0
118 |  | ТП-201 | 1 | 400 | 0.79 | 0
|  |  | 2 | 400 | 0.75 | 0
119 |  | ТП-205 | 1 | 400 | 0.65 | 20
|  |  | 2 | 400 | 0.79 | 0
120 |  | ТП-207 | 1 | 200 | 0.67 | 6
|  |  | 2 | 180 | 0.75 | 0
121 |  | ТП-211 | 1 | 400 | 0.72 | 0
|  |  | 2 | 400 | 0.67 | 12
122 |  | ТП-213 | 1 | 400 | 0.82 | 0
|  |  | 2 | 400 | 0.73 | 0
123 |  | ТП-214 | 1 | 400 | 0.69 | 4
|  |  | 2 | 400 | 0.8 | 0
124 |  | ТП-218 | 1 | 250 | 0.79 | 0
125 |  | ТП-220 | 1 | 250 | 0.7 | 0
126 |  | ТП-221 | 1 | 315 | 0.85 | 0
127 |  | ТП-222 | 1 | 400 | 0.85 | 0
|  |  | 2 | 250 | 0.73 | 0
128 |  | ТП-223 | 1 | 250 | 0.77 | 0
|  |  | 2 | 250 | 0.68 | 5
129 |  | ТП-225 | 1 | 250 | 0.77 | 0
|  |  | 2 | 250 | 0.8 | 0
130 |  | ТП-226 | 2 | 630 | 0.77 | 0
|  |  | 1 | 630 | 0.81 | 0
131 |  | ТП-227 | 1 | 1600 | 0.75 | 0
|  |  | 2 | 1600 | 0.75 | 0
132 |  | ТП-230 | 1 | 400 | 0.65 | 20
|  |  | 2 | 400 | 0.66 | 16
133 |  | ТП-232 | 1 | 400 | 0.76 | 0
|  |  | 2 | 400 | 0.68 | 8
134 |  | ТП-233 | 1 | 250 | 0.66 | 10
135 |  | ТП-234 | 2 | 400 | 0.81 | 0
|  |  | 1 | 400 | 0.74 | 0
136 |  | ТП-235 | 1 | 400 | 0.73 | 0
137 |  | ТП-236 | 1 | 1000 | 0.8 | 0
|  |  | 2 | 1000 | 0.7 | 0
138 |  | ТП-237 | 1 | 630 | 0.78 | 0
|  |  | 2 | 630 | 0.73 | 0
139 |  | ТП-238 | 1 | 400 | 0.7 | 0
|  |  | 2 | 250 | 0.67 | 7.5
140 |  | ТП-239 | 1 | 250 | 0.68 | 5
|  |  | 2 | 400 | 0.77 | 0
141 |  | ТП-241 | 1 | 250 | 0.74 | 0
|  |  | 2 | 250 | 0.8 | 0
142 |  | ТП-242 | 1 | 400 | 0.78 | 0
|  |  | 2 | 400 | 0.72 | 0
143 |  | ТП-243 | 1 | 400 | 0.71 | 0
|  |  | 2 | 400 | 0.85 | 0
144 |  | ТП-249 | 1 | 400 | 0.73 | 0
|  |  | 2 | 400 | 0.67 | 12
145 |  | ТП-250 | 2 | 400 | 0.66 | 16
|  |  | 1 | 400 | 0.77 | 0
146 |  | ТП-252 | 1 | 250 | 0.77 | 0
|  |  | 2 | 250 | 0.76 | 0
147 |  | ТП-253 | 1 | 320 | 0.73 | 0
|  |  | 2 | 320 | 0.66 | 12.8
148 |  | ТП-254 | 1 | 180 | 0.65 | 9
|  |  | 2 | 250 | 0.74 | 0
149 |  | ТП-257 | 1 | 400 | 0.81 | 0
|  |  | 2 | 400 | 0.68 | 8
150 |  | ТП-258 | 1 | 250 | 0.73 | 0
|  |  | 2 | 180 | 0.84 | 0
151 |  | ТП-259 | 1 | 180 | 0.84 | 0
|  |  | 2 | 180 | 0.83 | 0
152 |  | ТП-260 | 1 | 400 | 0.81 | 0
|  |  | 2 | 400 | 0.76 | 0
153 |  | ТП-261 | 1 | 315 | 0.67 | 9.45
|  |  | 2 | 400 | 0.73 | 0
154 |  | ТП-262 | 1 | 400 | 0.82 | 0
|  |  | 2 | 400 | 0.66 | 16
155 |  | ТП-263 | 1 | 400 | 0.68 | 8
|  |  | 2 | 400 | 0.85 | 0
156 |  | ТП-265 | 1 | 400 | 0.74 | 0
|  |  | 2 | 400 | 0.83 | 0
|  |  | 1 | 250 | 0.65 | 12.5
|  |  | 2 | 250 | 0.7 | 0
157 |  | ТП-268 | 1 | 400 | 0.8 | 0
|  |  | 2 | 400 | 0.79 | 0
158 |  | ТП-269 | 1 | 630 | 0.83 | 0
|  |  | 2 | 630 | 0.77 | 0
159 |  | ТП-271 | 1 | 630 | 0.75 | 0
|  |  | 2 | 630 | 0.79 | 0
160 |  | ТП-272 | 1 | 250 | 0.83 | 0
|  |  | 2 | 250 | 0.81 | 0
161 |  | ТП-273 | 1 | 315 | 0.74 | 0
162 |  | ТП-277 | 2 | 400 | 0.71 | 0
|  |  | 1 | 400 | 0.72 | 0
163 |  | ТП-279 | 1 | 400 | 0.74 | 0
|  |  | 2 | 400 | 0.66 | 16
164 |  | КТП-281 | 1 | 250 | 0.78 | 0
165 |  | ТП-282 | 1 | 250 | 0.72 | 0
|  |  | 2 | 400 | 0.7 | 0
166 |  | ТП-283 | 1 | 400 | 0.65 | 20
|  |  | 2 | 400 | 0.76 | 0
167 |  | ТП-284 | 1 | 400 | 0.81 | 0
|  |  | 2 | 400 | 0.85 | 0
168 |  | ТП-286 | 1 | 400 | 0.68 | 8
|  |  | 2 | 400 | 0.73 | 0
169 |  | ТП-288 | 1 | 315 | 0.8 | 0
|  |  | 2 | 315 | 0.85 | 0
170 |  | ТП-289 | 1 | 400 | 0.65 | 20
|  |  | 2 | 400 | 0.75 | 0
171 |  | ТП-290 | 1 | 400 | 0.71 | 0
|  |  | 2 | 400 | 0.68 | 8
172 |  | ТП-296 | 1 | 400 | 0.69 | 4
|  |  | 2 | 400 | 0.76 | 0
173 |  | ТП-298 | 1 | 400 | 0.77 | 0
|  |  | 2 | 400 | 0.72 | 0
174 |  | ТП 299 | 1 | 250 | 0.82 | 0
|  |  | 2 | 400 | 0.75 | 0
175 |  | ТП-300 | 1 | 400 | 0.72 | 0
|  |  | 2 | 400 | 0.78 | 0
176 |  | ТП 301 | 1 | 1000 | 0.68 | 20
|  |  | 2 | 1000 | 0.77 | 0
177 |  | ТП-302 | 1 | 320 | 0.74 | 0
|  |  | 2 | 320 | 0.8 | 0
178 |  | ТП-305 | 1 | 250 | 0.85 | 0
|  |  | 2 | 400 | 0.77 | 0
179 |  | ТП-306 | 1 | 630 | 0.7 | 0
|  |  | 2 | 630 | 0.8 | 0
180 |  | ТП-307 | 1 | 630 | 0.8 | 0
|  |  | 2 | 630 | 0.72 | 0
181 |  | ТП-308 | 1 | 400 | 0.82 | 0
|  |  | 2 | 400 | 0.67 | 12
182 |  | ТП-310 | 1 | 400 | 0.69 | 4
|  |  | 2 | 400 | 0.74 | 0
183 |  | ТП-314 | 1 | 400 | 0.66 | 16
|  |  | 2 | 400 | 0.68 | 8
|  |  | 1 |  |  | 0
|  |  | 2 | 200 | 0.83 | 0
184 |  | ТП-316 | 1 | 400 | 0.75 | 0
|  |  | 2 | 400 | 0.71 | 0
185 |  | ТП-317 | 1 | 400 | 0.72 | 0
|  |  | 2 | 400 | 0.85 | 0
186 |  | ТП-318 | 1 | 400 | 0.79 | 0
|  |  | 2 | 400 | 0.85 | 0
187 |  | ТП-319 | 1 | 630 | 0.75 | 0
|  |  | 2 | 630 | 0.8 | 0
188 |  | ТП-322 | 1 | 630 | 0.69 | 6.3
|  |  | 2 | 630 | 0.85 | 0
189 |  | ТП-323 | 1 | 400 | 0.67 | 12
|  |  | 2 | 400 | 0.78 | 0
190 |  | ТП-326 | 1 | 400 | 0.81 | 0
|  |  | 2 | 400 | 0.85 | 0
191 |  | ТП-327 | 1 | 400 | 0.82 | 0
|  |  | 2 | 400 | 0.69 | 4
192 |  | ТП-329 | 1 | 400 | 0.75 | 0
|  |  | 2 | 400 | 0.76 | 0
193 |  | ТП-331 | 1 | 630 | 0.66 | 25.2
|  |  | 2 | 630 | 0.75 | 0
194 |  | ТП-332 | 1 | 400 | 0.68 | 8
|  |  | 2 | 400 | 0.73 | 0
195 |  | ТП-340 | 1 | 630 | 0.84 | 0
|  |  | 2 | 630 | 0.73 | 0
196 |  | ТП-341 | 1 | 630 | 0.68 | 12.6
|  |  | 2 | 630 | 0.72 | 0
197 |  | ТП-344 | 1 | 400 | 0.69 | 4
|  |  | 2 | 400 | 0.73 | 0
198 |  | ТП-345 | 1 | 400 | 0.69 | 4
|  |  | 2 | 400 | 0.85 | 0
199 |  | ТП-346 | 1 | 400 | 0.74 | 0
|  |  | 2 | 400 | 0.72 | 0
200 |  | ТП-348 | 2 | 400 | 0.71 | 0
|  |  | 1 | 400 | 0.81 | 0
201 |  | КТП-352 | 1 | 400 | 0.76 | 0
202 |  | ТП-353 | 1 | 400 | 0.71 | 0
203 |  | ТП-354 | 1 | 400 | 0.7 | 0
|  |  | 2 | 400 | 0.7 | 0
204 |  | ТП-356 | 1 | 630 | 0.71 | 0
|  |  | 2 | 630 | 0.83 | 0
205 |  | ТП-357 | 1 | 400 | 0.66 | 16
|  |  | 2 | 400 | 0.71 | 0
206 |  | ТП-358 | 1 | 400 | 0.7 | 0
|  |  | 2 | 250 | 0.73 | 0
207 |  | ТП-359 | 1 | 630 | 0.82 | 0
|  |  | 2 | 630 | 0.7 | 0
208 |  | ТП-360 | 1 | 630 | 0.75 | 0
|  |  | 2 | 630 | 0.73 | 0
209 |  | ТП-361 | 1 | 250 | 0.74 | 0
|  |  | 2 | 250 | 0.81 | 0
210 |  | ТП-363 | 1 | 400 | 0.75 | 0
|  |  | 2 | 400 | 0.79 | 0
211 |  | ТП-364 | 2 | 400 | 0.84 | 0
|  |  | 1 | 320 | 0.77 | 0
212 |  | ТП-365 | 1 | 400 | 0.69 | 4
|  |  | 2 | 400 | 0.78 | 0
213 |  | ТП-366 | 1 | 630 | 0.77 | 0
|  |  | 2 | 630 | 0.83 | 0
214 |  | ТП-367 | 1 | 630 | 0.84 | 0
|  |  | 2 | 630 | 0.83 | 0
215 |  | ТП-368 | 1 | 400 | 0.73 | 0
216 |  | ТП-370 | 1 | 400 | 0.8 | 0
|  |  | 2 | 400 | 0.78 | 0
217 |  | ТП-371 | 1 | 400 | 0.76 | 0
|  |  | 2 | 400 | 0.75 | 0
218 |  | ТП-373 | 1 | 400 | 0.75 | 0
|  |  | 2 | 400 | 0.66 | 16
219 |  | ТП-377 | 1 | 400 | 0.72 | 0
|  |  | 2 | 400 | 0.74 | 0
220 |  | ТП-378 | 1 | 400 | 0.76 | 0
|  |  | 2 | 400 | 0.76 | 0
221 |  | ТП-379 | 1 | 630 | 0.83 | 0
|  |  | 2 | 630 | 0.72 | 0
222 |  | ТП-382 | 1 | 630 | 0.67 | 18.9
|  |  | 2 | 630 | 0.67 | 18.9
|  |  | 3 | 630 | 0.81 | 0
223 |  | ТП-383 | 1 | 400 | 0.67 | 12
|  |  | 2 | 400 | 0.67 | 12
224 |  | ТП-388 | 1 | 400 | 0.66 | 16
|  |  | 2 | 400 | 0.79 | 0
225 |  | ТП-389 | 1 | 400 | 0.76 | 0
|  |  | 2 | 400 | 0.67 | 12
226 |  | ТП-390 | 1 | 400 | 0.79 | 0
|  |  | 2 | 400 | 0.85 | 0
227 |  | ТП-391 | 1 | 630 | 0.78 | 0
|  |  | 2 | 630 | 0.67 | 18.9
228 |  | ТП-392 | 1 | 630 | 0.79 | 0
|  |  | 2 | 630 | 0.77 | 0
229 |  | ТП-394 | 1 | 400 | 0.84 | 0
|  |  | 2 | 400 | 0.68 | 8
230 |  | ТП-395 | 1 | 250 | 0.85 | 0
|  |  | 2 | 250 | 0.83 | 0
231 |  | ТП-397 | 1 | 630 | 0.82 | 0
|  |  | 2 | 630 | 0.68 | 12.6
232 |  | КТП-400 | 1 | 400 | 0.82 | 0
233 |  | ТП-401 | 1 | 630 | 0.78 | 0
|  |  | 2 | 630 | 0.71 | 0
234 |  | ТП-403 | 1 | 400 | 0.84 | 0
|  |  | 2 | 400 | 0.82 | 0
235 |  | ТП-404 | 1 | 250 | 0.71 | 0
|  |  | 2 | 250 | 0.68 | 5
236 |  | ТП-406 | 1 | 630 | 0.75 | 0
|  |  | 2 | 630 | 0.66 | 25.2
237 |  | ТП-411 | 1 | 250 | 0.83 | 0
|  |  | 2 | 250 | 0.67 | 7.5
238 |  | ТП-412 | 1 | 400 | 0.85 | 0
|  |  | 2 | 400 | 0.78 | 0
239 |  | ТП-413 | 1 | 630 | 0.71 | 0
|  |  | 2 | 630 | 0.73 | 0
240 |  | ТП-414 | 1 | 400 | 0.79 | 0
|  |  | 2 | 400 | 0.78 | 0
241 |  | ТП-415 | 1 | 400 | 0.73 | 0
|  |  | 2 | 400 | 0.84 | 0
242 |  | ТП-416 | 2 | 400 | 0.78 | 0
|  |  | 1 | 400 | 0.76 | 0
243 |  | ТП-417 | 1 | 400 | 0.69 | 4
|  |  | 2 | 400 | 0.81 | 0
244 |  | ТП-418 | 1 | 630 | 0.75 | 0
|  |  | 2 | 630 | 0.82 | 0
245 |  | КТП-421 | 1 | 250 | 0.73 | 0
246 |  | ТП-422 | 1 | 400 | 0.7 | 0
|  |  | 2 | 400 | 0.82 | 0
247 |  | ТП-423 | 1 | 400 | 0.71 | 0
|  |  | 2 | 400 | 0.65 | 20
248 |  | ТП-424 | 1 | 400 | 0.85 | 0
|  |  | 2 | 400 | 0.76 | 0
249 |  | ТП-427 | 1 | 400 | 0.73 | 0
|  |  | 2 | 400 | 0.75 | 0
250 |  | ТП-428 | 1 | 630 | 0.85 | 0
|  |  | 2 | 630 | 0.74 | 0
251 |  | ТП-429 | 1 | 630 | 0.77 | 0
|  |  | 2 | 400 | 0.74 | 0
252 |  | ТП-430 | 1 | 200 | 0.75 | 0
|  |  | 2 | 180 | 0.71 | 0
253 |  | ТП-431 | 1 | 630 | 0.83 | 0
|  |  | 2 | 630 | 0.66 | 25.2
254 |  | ТП-432 | 1 | 630 | 0.78 | 0
|  |  | 2 | 630 | 0.66 | 25.2
255 |  | ТП-433 | 1 | 400 | 0.82 | 0
|  |  | 2 | 400 | 0.76 | 0
256 |  | ТП-434 | 1 | 250 | 0.72 | 0
|  |  | 2 | 250 | 0.72 | 0
257 |  | ТП-438 | 1 | 400 | 0.82 | 0
|  |  | 2 | 400 | 0.74 | 0
258 |  | ТП-442 | 1 | 630 | 0.66 | 25.2
|  |  | 2 | 630 | 0.67 | 18.9
259 |  | ТП-443 | 1 | 400 | 0.66 | 16
|  |  | 2 | 400 | 0.67 | 12
260 |  | ТП-445 | 1 | 630 | 0.7 | 0
|  |  | 2 | 630 | 0.8 | 0
261 |  | ТП-446 | 1 | 400 | 0.81 | 0
|  |  | 2 | 400 | 0.76 | 0
262 |  | ТП-447 | 1 | 630 | 0.67 | 18.9
|  |  | 2 | 630 | 0.68 | 12.6
263 |  | ТП-448 | 1 | 400 | 0.79 | 0
|  |  | 2 | 400 | 0.76 | 0
264 |  | ТП-449 | 1 | 630 | 0.67 | 18.9
|  |  | 2 | 630 | 0.83 | 0
265 |  | ТП-450 | 1 | 400 | 0.77 | 0
|  |  | 2 | 400 | 0.69 | 4
266 |  | ТП-451 | 1 | 630 | 0.75 | 0
|  |  | 2 | 630 | 0.65 | 31.5
267 |  | ТП-452 | 1 | 400 | 0.74 | 0
|  |  | 2 | 400 | 0.75 | 0
268 |  | ТП-453 | 1 | 250 | 0.84 | 0
|  |  | 2 | 250 | 0.81 | 0
269 |  | ТП-454 | 1 | 630 | 0.74 | 0
|  |  | 2 | 400 | 0.78 | 0
270 |  | ТП-455 | 1 | 400 | 0.75 | 0
|  |  | 2 | 400 | 0.71 | 0
271 |  | ТП-456 | 1 | 400 | 0.84 | 0
|  |  | 2 | 400 | 0.7 | 0
272 |  | ТП 460 | 1 | 630 | 0.69 | 6.3
|  |  | 2 | 630 | 0.78 | 0
273 |  | ТП-461 | 1 | 630 | 0.7 | 0
|  |  | 2 | 630 | 0.74 | 0
274 |  | ТП-462 | 1 | 250 | 0.75 | 0
|  |  | 2 | 250 | 0.84 | 0
275 |  | ТП-463 | 1 | 630 | 0.79 | 0
|  |  | 2 | 630 | 0.81 | 0
276 |  | ТП-464 | 1 | 400 | 0.78 | 0
|  |  | 2 | 400 | 0.72 | 0
277 |  | ТП-466 | 1 | 400 | 0.73 | 0
|  |  | 2 | 400 | 0.79 | 0
278 |  | ТП-467 | 1 | 400 | 0.82 | 0
|  |  | 2 | 400 | 0.8 | 0
279 |  | ТП-468 | 1 | 400 | 0.65 | 20
|  |  | 2 | 400 | 0.79 | 0
280 |  | ТП-469 | 1 | 400 | 0.8 | 0
|  |  | 2 | 400 | 0.71 | 0
281 |  | ТП-470 | 1 | 400 | 0.83 | 0
|  |  | 2 | 400 | 0.7 | 0
282 |  | ТП-471 | 1 | 630 | 0.84 | 0
|  |  | 2 | 630 | 0.76 | 0
283 |  | ТП-472 | 1 | 630 | 0.82 | 0
|  |  | 2 | 630 | 0.74 | 0
284 |  | ТП-474 | 1 | 400 | 0.76 | 0
|  |  | 2 | 400 | 0.75 | 0
285 |  | ТП-475 | 1 | 400 | 0.76 | 0
|  |  | 2 | 250 | 0.69 | 2.5
286 |  | ТП-476 | 1 | 630 | 0.75 | 0
|  |  | 2 | 630 | 0.78 | 0
287 |  | ТП-478 | 2 | 400 | 0.67 | 12
|  |  | 1 | 400 | 0.8 | 0
288 |  | ТП-480 | 1 | 400 | 0.72 | 0
|  |  | 2 | 400 | 0.65 | 20
289 |  | ТП-481 | 1 | 630 | 0.72 | 0
|  |  | 2 | 630 | 0.68 | 12.6
290 |  | ТП-483 | 1 | 630 | 0.85 | 0
|  |  | 2 | 630 | 0.83 | 0
291 |  | ТП-485 | 1 | 160 | 0.77 | 0
|  |  | 2 | 160 | 0.66 | 6.4
292 |  | ТП-486 | 1 | 630 | 0.66 | 25.2
|  |  | 2 | 630 | 0.66 | 25.2
293 |  | ТП-491 | 1 | 250 | 0.67 | 7.5
|  |  | 2 | 320 | 0.65 | 16
294 |  | ТП-492 | 1 | 630 | 0.75 | 0
|  |  | 2 | 630 | 0.76 | 0
295 |  | ТП-493 | 1 | 400 | 0.79 | 0
|  |  | 2 | 400 | 0.68 | 8
296 |  | ТП-494 | 2 | 400 | 0.81 | 0
|  |  | 1 | 400 | 0.69 | 4
297 |  | ТП-495 | 1 | 400 | 0.73 | 0
|  |  | 2 | 400 | 0.71 | 0
298 |  | ТП-496 | 1 | 630 | 0.7 | 0
|  |  | 2 | 630 | 0.75 | 0
299 |  | ТП-497 | 1 | 180 | 0.81 | 0
|  |  | 2 | 400 | 0.72 | 0
300 |  | ТП-498 | 1 | 320 | 0.72 | 0
|  |  | 2 | 250 | 0.73 | 0
301 |  | ТП-499 | 1 | 400 | 0.78 | 0
|  |  | 2 | 400 | 0.78 | 0
302 |  | ТП-500 | 1 | 400 | 0.68 | 8
|  |  | 2 | 400 | 0.8 | 0
303 |  | ТП-501 | 1 | 400 | 0.82 | 0
|  |  | 2 | 400 | 0.71 | 0
304 |  | ТП-502 | 1 | 250 | 0.75 | 0
|  |  | 2 | 180 | 0.84 | 0
305 |  | ТП-503 | 1 | 630 | 0.68 | 12.6
|  |  | 2 | 630 | 0.78 | 0
306 |  | ТП-504 | 1 | 630 | 0.74 | 0
|  |  | 2 | 630 | 0.71 | 0
307 |  | ТП-505 | 1 | 400 | 0.76 | 0
|  |  | 2 | 400 | 0.83 | 0
308 |  | ТП-506 | 1 | 400 | 0.77 | 0
|  |  | 2 | 400 | 0.66 | 16
309 |  | ТП-507 | 1 | 1000 | 0.71 | 0
|  |  | 2 | 1000 | 0.83 | 0
310 |  | ТП-508 | 1 | 630 | 0.73 | 0
|  |  | 2 | 400 | 0.79 | 0
311 |  | ТП-509 | 1 | 630 | 0.83 | 0
|  |  | 2 | 630 | 0.72 | 0
312 |  | ТП-510 | 1 | 400 | 0.77 | 0
|  |  | 2 | 400 | 0.74 | 0
313 |  | ТП-511 | 1 | 630 | 0.66 | 25.2
|  |  | 2 | 630 | 0.83 | 0
314 |  | ТП-512 | 1 | 630 | 0.68 | 12.6
|  |  | 2 | 630 | 0.77 | 0
315 |  | ТП-513 | 1 | 400 | 0.76 | 0
|  |  | 2 | 400 | 0.85 | 0
316 |  | ТП-518 | 1 | 400 | 0.7 | 0
|  |  | 2 | 400 | 0.78 | 0
317 |  | КТП-521 | 1 | 250 | 0.82 | 0
318 |  | ТП-522 | 1 | 400 | 0.84 | 0
|  |  | 2 | 400 | 0.67 | 12
319 |  | КТП-523 | 1 | 250 | 0.79 | 0
320 |  | ТП-524 | 1 | 400 | 0.82 | 0
|  |  | 2 | 400 | 0.75 | 0
321 |  | ТП-525 | 1 | 630 | 0.67 | 18.9
|  |  | 2 | 630 | 0.8 | 0
322 |  | ТП ПС Владимирская | 1 |  |  | 0
323 |  | ТП-527 | 1 | 630 | 0.76 | 0
|  |  | 2 | 630 | 0.83 | 0
324 |  | ТП-529 | 1 | 400 | 0.75 | 0
|  |  | 2 | 400 | 0.69 | 4
325 |  | ТП-530 | 1 | 250 | 0.73 | 0
|  |  | 2 | 250 | 0.81 | 0
326 |  | ТП-532 | 1 | 630 | 0.77 | 0
|  |  | 2 | 630 | 0.68 | 12.6
327 |  | ТП-533 | 1 | 400 | 0.67 | 12
|  |  | 2 | 400 | 0.76 | 0
328 |  | ТП-534 | 2 | 630 | 0.75 | 0
|  |  | 1 | 630 | 0.83 | 0
329 |  | ТП-536 | 1 | 630 | 0.8 | 0
|  |  | 2 | 630 | 0.69 | 6.3
330 |  | ТП-540 | 1 | 630 | 0.73 | 0
|  |  | 2 | 630 | 0.72 | 0
331 |  | ТП 545 | 1 | 630 | 0.7 | 0
|  |  | 2 |  |  | 0
332 |  | ТП 546 | 1 | 630 | 0.84 | 0
|  |  | 2 | 630 | 0.66 | 25.2
333 |  | ТП-554 | 1 | 630 | 0.7 | 0
|  |  | 2 | 630 | 0.81 | 0
334 |  | ТП-558 | 1 | 250 | 0.75 | 0
|  |  | 2 | 250 | 0.85 | 0
335 |  | ТП-559 | 1 | 160 | 0.74 | 0
|  |  | 2 | 160 | 0.78 | 0
336 |  | ТП-563 | 1 | 630 | 0.68 | 12.6
|  |  | 2 | 630 | 0.81 | 0
337 |  | ТП-569 | 1 | 630 | 0.81 | 0
|  |  | 2 | 630 | 0.71 | 0
338 |  | ТП-571 | 1 | 630 | 0.73 | 0
|  |  | 2 | 630 | 0.66 | 25.2
339 |  | ТП -572 | 1 | 630 | 0.84 | 0
|  |  | 2 | 630 | 0.77 | 0
340 |  | ТП 573 | 1 | 400 | 0.78 | 0
341 |  | ТП-577 | 1 | 630 | 0.83 | 0
|  |  | 2 | 630 | 0.75 | 0
342 |  | ТП 580 | 2 | 250 | 0.65 | 12.5
|  |  | 1 | 250 | 0.83 | 0
343 |  | ТП-583 | 1 | 160 | 0.74 | 0
|  |  | 2 | 160 | 0.7 | 0
344 |  | ТП 584 | 2 | 250 | 0.67 | 7.5
|  |  | 1 | 250 | 0.7 | 0
345 |  | ТП 586 | 1 | 1000 | 0.71 | 0
|  |  | 2 | 1000 | 0.69 | 10
346 |  | КТП 587 | 1 | 1000 | 0.8 | 0
|  |  | 2 | 1000 | 0.82 | 0
347 |  | ТП 593 | 1 | 250 | 0.74 | 0
|  |  | 2 | 250 | 0.8 | 0
348 |  | ТП 594 | 1 | 160 | 0.71 | 0
349 |  | ТП 596 | 1 | 1000 | 0.73 | 0
|  |  | 2 | 1000 | 0.72 | 0
350 |  | ТП 600 | 1 | 160 | 0.76 | 0
|  |  | 2 | 160 | 0.66 | 6.4
351 |  | ТП-601 | 1 | 400 | 0.69 | 4
|  |  | 2 | 400 | 0.73 | 0
352 |  | ТП-603 | 1 | 400 | 0.81 | 0
|  |  | 2 | 400 | 0.66 | 16
353 |  | ТП-604 | 2 | 630 | 0.68 | 12.6
|  |  | 1 | 630 | 0.81 | 0
354 |  | ТП-606 | 1 | 400 | 0.69 | 4
|  |  | 2 | 400 | 0.83 | 0
355 |  | ТП-607 | 1 | 400 | 0.75 | 0
|  |  | 2 | 400 | 0.74 | 0
356 |  | ТП-608 | 1 | 400 | 0.83 | 0
|  |  | 2 | 400 | 0.82 | 0
357 |  | ТП-609 | 1 | 400 | 0.72 | 0
|  |  | 2 | 400 | 0.73 | 0
358 |  | ТП-611 | 1 | 250 | 0.65 | 12.5
|  |  | 2 | 250 | 0.75 | 0
359 |  | ТП-612 | 1 | 400 | 0.82 | 0
|  |  | 2 | 400 | 0.68 | 8
360 |  | ТП-613 | 1 | 400 | 0.78 | 0
|  |  | 2 | 400 | 0.8 | 0
361 |  | КТП-618 | 1 | 400 | 0.8 | 0
362 |  | ТП-624 | 1 | 250 | 0.82 | 0
|  |  | 2 | 250 | 0.74 | 0
363 |  | ТП-625 | 1 | 400 | 0.85 | 0
364 |  | КТП-633 | 1 | 100 | 0.72 | 0
365 |  | КТП-637 | 1 | 250 | 0.79 | 0
366 |  | ТП-638 | 1 | 160 | 0.68 | 3.2
|  |  | 2 | 250 | 0.65 | 12.5
367 |  | ТП-642 | 1 | 400 | 0.82 | 0
|  |  | 2 | 250 | 0.68 | 5
368 |  | ТП-648 | 1 | 250 | 0.75 | 0
|  |  | 2 | 250 | 0.72 | 0
369 |  | ТП-649 | 1 | 400 | 0.75 | 0
|  |  | 2 | 400 | 0.75 | 0
370 |  | КТП-659 | 1 | 100 | 0.78 | 0
371 |  | КТП-661 | 1 | 100 | 0.76 | 0
372 |  | КТП-663 | 1 | 400 | 0.74 | 0
373 |  | КТП-664 | 1 | 400 | 0.7 | 0
|  |  | 2 | 400 | 0.8 | 0
374 |  | ТП 656 | 1 | 250 | 0.84 | 0
375 |  | ТП 701 | 1 | 250 | 0.77 | 0
|  |  | 2 | 250 | 0.73 | 0
376 |  | ТП 708 | 1 | 1000 | 0.75 | 0
|  |  | 2 | 1000 | 0.82 | 0
377 |  | ТП-715 | 1 | 400 | 0.75 | 0
|  |  | 2 | 400 | 0.71 | 0
378 |  | ТП 723 | 1 | 1000 | 0.7 | 0
|  |  | 2 | 1000 | 0.7 | 0
379 |  | ТП 728 | 1 | 630 | 0.73 | 0
|  |  | 2 | 630 | 0.75 | 0
380 |  | КТП-730 | 1 | 50 | 0.81 | 0
381 |  | ТП-798 | 1 | 400 | 0.67 | 12
382 |  | ТП 811 | 1 | 400 | 0.85 | 0
|  |  | 2 | 400 | 0.7 | 0
383 |  | ТП-812 | 1 | 400 | 0.81 | 0
|  |  | 2 | 400 | 0.82 | 0
384 |  | ТП 857 | 1 | 160 | 0.72 | 0
|  |  | 2 | 160 | 0.65 | 8
385 |  | ТП 910 | 1 | 100 | 0.83 | 0
386 |  | РП-1 | 1 | 400 | 0.75 | 0
|  |  | 2 | 400 | 0.78 | 0
387 |  | РП-2 | 1 | 630 | 0.8 | 0
|  |  | 2 | 400 | 0.65 | 20
388 |  | РП-3 | 1 | 180 | 0.83 | 0
389 |  | РП 4 | 1 | 1000 | 0.83 | 0
390 |  | РП 5 | 1 | 400 | 0.71 | 0
|  |  | 2 | 400 | 0.78 | 0
391 |  | РП-6 | 1 | 400 | 0.81 | 0
392 |  | РП-7 | 1 | 250 | 0.71 | 0
|  |  | 2 | 250 | 0.7 | 0
393 |  | РП-8 | 1 | 400 | 0.66 | 16
394 |  | РП-9 | 1 | 250 | 0.7 | 0
|  |  | 2 | 250 | 0.83 | 0
395 |  | РП-10 | 1 | 400 | 0.79 | 0
|  |  | 2 | 400 | 0.67 | 12
396 |  | РП-11 | 1 | 400 | 0.73 | 0
|  |  | 2 | 400 | 0.79 | 0
397 |  | РП-18 | 1 | 630 | 0.77 | 0
|  |  | 2 | 630 | 0.7 | 0
398 |  | РП-21 | 1 | 400 | 0.65 | 20
|  |  | 2 | 400 | 0.73 | 0
399 |  | РП-22 | 1 | 250 | 0.76 | 0
|  |  | 2 | 250 | 0.82 | 0
400 |  | РП-23 | 1 | 400 | 0.67 | 12
|  |  | 2 | 400 | 0.72 | 0
401 |  | РП-25 | 1 | 630 | 0.85 | 0
|  |  | 2 | 630 | 0.71 | 0
402 |  | РП-26 | 1 | 400 | 0.69 | 4
|  |  | 2 | 400 | 0.8 | 0
403 |  | РП-27 | 1 | 630 | 0.77 | 0
|  |  | 2 | 630 | 0.67 | 18.9
404 |  | РП 29 | 1 | 630 | 0.78 | 0
|  |  | 2 | 630 | 0.73 | 0
405 |  | РП 30 | 1 | 250 | 0.68 | 5
406 |  | РП 34 | 1 | 630 | 0.77 | 0
|  |  | 2 | 630 | 0.74 | 0
407 | РЭС ОАО "ВОЭК" г. Владимир ЗРЭС | ТП-50 | 1 | 100 | 0.69 | 1
|  |  | 2 | 100 | 0.74 | 0
408 |  | КТП-70 | 1 | 400 | 0.79 | 0
409 |  | ТП-107 | 1 | 250 | 0.73 | 0
410 |  | ТП-13 | 1 | 630 | 0.79 | 0
|  |  | 2 | 630 | 0.83 | 0
411 |  | ТП-5 | 1 | 315 | 0.85 | 0
|  |  | 2 | 320 | 0.74 | 0
412 |  | ТП-82 | 1 | 400 | 0.68 | 8
|  |  | 2 | 400 | 0.74 | 0
413 |  | ТП-95 | 1 | 400 | 0.68 | 8
|  |  | 2 | 400 | 0.76 | 0
414 |  | ТП-10 | 1 | 320 | 0.7 | 0
|  |  | 2 | 400 | 0.67 | 12
415 |  | ТП-111 | 1 | 250 | 0.79 | 0
|  |  | 2 | 250 | 0.72 | 0
416 |  | ТП-57 | 1 | 250 | 0.75 | 0
|  |  | 2 | 250 | 0.82 | 0
417 |  | ТП-105 | 1 | 400 | 0.82 | 0
|  |  | 2 | 400 | 0.81 | 0
418 |  | КТП-133 | 1 | 180 | 0.72 | 0
419 |  | ТП-398 | 1 | 630 | 0.84 | 0
|  |  | 2 | 630 | 0.76 | 0
420 |  | ТП-144 | 1 | 100 | 0.79 | 0
421 |  | ТП-399 | 1 | 400 | 0.65 | 20
|  |  | 2 | 400 | 0.72 | 0
422 |  | ТП-135 | 1 | 400 | 0.72 | 0
|  |  | 2 | 400 | 0.79 | 0
423 |  | ТП-178 | 1 | 400 | 0.66 | 16
|  |  | 2 | 400 | 0.68 | 8
424 |  | ТП-439 | 1 | 630 | 0.76 | 0
|  |  | 2 | 630 | 0.71 | 0
425 |  | ТП-192 | 1 | 400 | 0.83 | 0
|  |  | 2 | 400 | 0.77 | 0
426 |  | ТП-302 | 1 | 320 | 0.65 | 16
|  |  | 2 | 320 | 0.85 | 0
427 |  | ТП-422 | 2 | 400 | 0.65 | 20
|  |  | 1 | 400 | 0.72 | 0
428 |  | ТП-506 | 1 | 400 | 0.82 | 0
|  |  | 2 | 400 | 0.79 | 0
429 |  | ТП-355 | 1 | 1000 | 0.8 | 0
430 |  | ТП-325 | 1 | 400 | 0.82 | 0
|  |  | 2 | 400 | 0.82 | 0
431 |  | ТП-266 | 1 | 320 | 0.85 | 0
|  |  | 2 | 320 | 0.75 | 0
432 |  | ТП-246 | 1 | 315 | 0.7 | 0
|  |  | 2 | 315 | 0.83 | 0
433 |  | ТП-193 | 1 | 400 | 0.83 | 0
|  |  | 1 | 400 | 0.76 | 0
434 |  | ТП-203 | 1 | 180 | 0.7 | 0
|  |  | 2 | 400 | 0.81 | 0
435 |  | ТП-504 | 1 | 400 | 0.7 | 0
|  |  | 2 | 400 | 0.76 | 0
436 |  | РП-17 | 1 | 630 | 0.67 | 18.9
|  |  | 2 | 630 | 0.71 | 0
|  |  | 3 | 630 | 0.72 | 0
437 |  | ТП-296 | 1 | 400 | 0.71 | 0
|  |  | 2 | 400 | 0.84 | 0
438 |  | КТП-216 | 1 | 400 | 0.65 | 20
439 |  | ТП-362 | 1 | 250 | 0.7 | 0
|  |  | 2 | 250 | 0.83 | 0
440 |  | ТП-388 | 1 | 400 | 0.66 | 16
|  |  | 2 | 400 | 0.77 | 0
441 |  | ТП-69 | 1 | 400 | 0.77 | 0
|  |  | 2 | 400 | 0.75 | 0
442 |  | ТП-361 | 1 | 250 | 0.71 | 0
|  |  | 2 | 250 | 0.85 | 0
443 |  | ТП-224 | 1 | 630 | 0.82 | 0
|  |  | 2 | 400 | 0.76 | 0
444 |  | ТП-214 | 1 | 400 | 0.81 | 0
|  |  | 2 | 400 | 0.66 | 16
445 |  | ТП-461 | 1 | 630 | 0.84 | 0
|  |  | 2 | 630 | 0.76 | 0
446 |  | ТП-375 | 1 | 400 | 0.72 | 0
|  |  | 2 | 400 | 0.66 | 16
447 |  | ТП-219 | 1 | 400 | 0.73 | 0
|  |  | 2 | 400 | 0.79 | 0
448 |  | ТП-209 | 1 | 400 | 0.84 | 0
|  |  | 2 | 400 | 0.79 | 0
449 |  | ТП-83 | 1 | 250 | 0.76 | 0
|  |  | 2 | 250 | 0.65 | 12.5
450 |  | КТП-421 | 1 | 250 | 0.78 | 0
451 |  | ТП-210 | 1 | 180 | 0.71 | 0
452 |  | ТП-264 | 1 | 400 | 0.84 | 0
|  |  | 2 | 315 | 0.71 | 0
453 |  | ТП-100 |  | 400 | 0.72 | 0
|  |  | 2 | 400 | 0.84 | 0
454 |  | ТП-190 | 1 | 630 | 0.84 | 0
|  |  | 2 | 630 | 0.66 | 25.2
455 |  | ТП-241 | 1 | 250 | 0.66 | 10
|  |  | 2 | 250 | 0.65 | 12.5
456 |  | ТП-372 | 1 | 400 | 0.77 | 0
|  |  | 2 | 400 | 0.82 | 0
457 |  | ТП-315 | 1 | 400 | 0.85 | 0
|  |  | 2 | 400 | 0.83 | 0
458 |  | ТП-368 | 1 | 400 | 0.84 | 0
459 |  | ТП-467 | 1 | 630 | 0.7 | 0
|  |  | 2 | 630 | 0.71 | 0
460 |  | ТП-437 | 1 | 400 | 0.8 | 0
|  |  | 2 | 400 | 0.68 | 8
461 |  | ТП-259 | 1 | 180 | 0.82 | 0
|  |  | 2 | 180 | 0.71 | 0
462 |  | TП-382 | 1 | 630 | 0.71 | 0
|  |  | 2 | 630 | 0.84 | 0
|  |  | 3 | 630 | 0.82 | 0
463 |  | ТП-303 | 1 | 630 | 0.8 | 0
|  |  | 2 | 630 | 0.66 | 25.2
464 |  | ТП-357 | 1 | 400 | 0.76 | 0
|  |  | 2 | 400 | 0.72 | 0
465 |  | ТП-425 | 1 | 630 | 0.81 | 0
|  |  | 2 | 630 | 0.83 | 0
466 |  | ТП-341 | 1 | 630 | 0.85 | 0
|  |  | 2 | 630 | 0.85 | 0
467 |  | ТП-307 | 1 | 630 | 0.85 | 0
|  |  | 2 | 630 | 0.65 | 31.5
468 |  | ТП-447 | 1 | 630 | 0.84 | 0
|  |  | 2 | 630 | 0.75 | 0
469 |  | ТП-223 | 1 | 250 | 0.76 | 0
|  |  | 2 | 250 | 0.69 | 2.5
470 |  | ТП-244 | 1 | 400 | 0.77 | 0
471 |  | КТП-583 | 1 | 160 | 0.71 | 0
|  |  | 2 | 160 | 0.79 | 0
472 |  | ТП-542 | 1 | 400 | 0.66 | 16
473 |  | РП-23 | 1 | 400 | 0.75 | 0
|  |  | 1 | 400 | 0.68 | 8
474 |  | ТП-166 | 1 | 630 | 0.74 | 0
|  |  | 2 | 630 | 0.83 | 0
475 |  | ТП-17 | 1 | 630 | 0.75 | 0
|  |  | 1 | 630 | 0.76 | 0
476 |  | КТП-591 | 1 | 400 | 0.76 | 0
477 |  | КТП-584 | 1 | 250 | 0.69 | 2.5
|  |  | 2 | 250 | 0.76 | 0
478 |  | ТП-593 | 1 | 630 | 0.69 | 6.3
|  |  | 2 | 630 | 0.77 | 0
479 | РЭС ОАО "ВОЭК" г. Владимир ВРЭС | РП-1 | 1 | 400 | 0.69 | 4
|  |  | 2 | 400 | 0.84 | 0
480 |  | РП-2 | 1 | 630 | 0.66 | 25.2
|  |  | 2 | 400 | 0.76 | 0
481 |  | РП-3 | 1 | 180 | 0.85 | 0
482 |  | РП-11 | 1 | 400 | 0.73 | 0
|  |  | 2 | 400 | 0.71 | 0
483 |  | РП-12 | 1 | 1000 | 0.82 | 0
|  |  | 2 | 1000 | 0.85 | 0
484 |  | РП-15 | 1 | 250 | 0.7 | 0
|  |  | 2 | 250 | 0.79 | 0
485 |  | РП-18 | 1 | 630 | 0.74 | 0
|  |  | 2 | 630 | 0.85 | 0
486 |  | РП-25 | 1 | 630 | 0.71 | 0
|  |  | 2 | 630 | 0.77 | 0
487 |  | РП-33 | 1 | 400 | 0.82 | 0
|  |  | 2 | 400 | 0.72 | 0
488 |  | ТП-1 | 1 | 630 | 0.74 | 0
|  |  | 2 | 630 | 0.84 | 0
489 |  | ТП-4 | 1 | 400 | 0.65 | 20
|  |  | 2 | 400 | 0.85 | 0
490 |  | ТП-12 | 1 | 250 | 0.85 | 0
|  |  | 2 |  | 0.7 | 0
491 |  | КТП-20 | 2 | 1000 | 0.84 | 0
|  |  | 1 | 1000 | 0.85 | 0
492 |  | ТП-21 | 1 | 200 | 0.77 | 0
|  |  | 2 | 315 | 0.77 | 0
493 |  | ТП-23 | 1 | 630 | 0.69 | 6.3
|  |  | 2 | 630 | 0.69 | 6.3
494 |  | ТП-29 | 1 | 630 | 0.83 | 0
|  |  | 2 | 630 | 0.76 | 0
495 |  | ТП-31 | 1 | 315 | 0.75 | 0
496 |  | ТП-34 | 1 | 400 | 0.83 | 0
|  |  | 2 | 400 | 0.85 | 0
497 |  | ТП-38 | 1 | 250 | 0.71 | 0
|  |  | 2 | 400 | 0.71 | 0
498 |  | ТП-39 | 1 | 250 | 0.85 | 0
|  |  | 2 | 250 | 0.68 | 5
499 |  | ТП-60 | 1 | 250 | 0.79 | 0
|  |  | 2 | 250 | 0.71 | 0
500 |  | ТП-73 | 1 | 400 | 0.69 | 4
|  |  | 2 | 400 | 0.85 | 0
501 |  | ТП-76 | 1 | 400 | 0.67 | 12
502 |  | ТП-81 | 1 | 250 | 0.81 | 0
|  |  | 2 | 250 | 0.83 | 0
503 |  | ТП-84 | 1 | 630 | 0.79 | 0
|  |  | 2 | 630 | 0.65 | 31.5
504 |  | КТП-89 | 1 | 250 | 0.84 | 0
505 |  | КТП-119 | 1 | 400 | 0.7 | 0
|  |  | 2 | 400 | 0.8 | 0
506 |  | ТП-123 | 1 | 180 | 0.76 | 0
|  |  | 2 | 180 | 0.85 | 0
507 |  | ТП-126 | 1 | 400 | 0.68 | 8
|  |  | 2 | 400 | 0.74 | 0
508 |  | ТП-127 | 1 | 400 | 0.71 | 0
|  |  | 2 | 400 | 0.76 | 0
509 |  | ТП-142 | 1 | 400 | 0.74 | 0
510 |  | ТП-147 | 1 | 400 | 0.72 | 0
|  |  | 2 | 180 | 0.81 | 0
511 |  | ТП-152 | 1 | 400 | 0.74 | 0
512 |  | ТП-167 | 1 | 250 | 0.77 | 0
|  |  | 2 | 250 | 0.83 | 0
513 |  | ТП-176 | 1 | 400 | 0.81 | 0
514 |  | ТП-185 | 1 | 400 | 0.68 | 8
|  |  | 2 | 250 | 0.67 | 7.5
515 |  | ТП-187 | 1 | 630 | 0.8 | 0
|  |  | 2 | 630 | 0.73 | 0
516 |  | ТП-191 | 1 | 400 | 0.85 | 0
|  |  | 2 | 400 | 0.73 | 0
517 |  | ТП-196 | 1 | 400 | 0.68 | 8
|  |  | 2 | 400 | 0.75 | 0
518 |  | ТП-197 | 2 | 630 | 0.65 | 31.5
|  |  | 1 | 630 | 0.85 | 0
519 |  | ТП-204 | 1 | 250 | 0.77 | 0
|  |  | 2 | 250 | 0.72 | 0
520 |  | ТП-215 | 1 | 315 | 0.73 | 0
|  |  | 2 | 315 | 0.71 | 0
521 |  | ТП-228 | 1 | 400 | 0.84 | 0
|  |  | 2 | 400 | 0.8 | 0
522 |  | ТП-229 | 1 | 250 | 0.66 | 10
|  |  | 2 | 250 | 0.7 | 0
523 |  | КТП-231 | 1 | 160 | 0.65 | 8
524 |  | ТП-236 | 1 | 1000 | 0.7 | 0
|  |  | 2 | 1000 | 0.7 | 0
525 |  | ТП-245 | 1 | 400 | 0.71 | 0
|  |  | 2 | 400 | 0.69 | 4
526 |  | ТП-247 | 1 | 400 | 0.83 | 0
|  |  | 2 | 400 | 0.85 | 0
527 |  | КТП-248 | 1 | 180 | 0.72 | 0
528 |  | ТП-255 | 1 | 320 | 0.81 | 0
|  |  | 2 | 400 | 0.72 | 0
529 |  | ТП-256 | 1 | 250 | 0.77 | 0
|  |  | 2 | 250 | 0.84 | 0
530 |  | ТП-260 | 1 | 400 | 0.67 | 12
|  |  | 2 | 400 | 0.7 | 0
531 |  | ТП-263 | 1 | 250 | 0.75 | 0
|  |  | 2 | 400 | 0.71 | 0
532 |  | ТП-270 | 1 | 400 | 0.81 | 0
|  |  | 2 |  | 0.67 | 0
533 |  | ТП-273 | 1 | 400 | 0.65 | 20
|  |  | 2 |  | 0.79 | 0
534 |  | КТП-280 | 1 | 400 | 0.66 | 16
535 |  | КТП-313 | 1 | 400 | 0.7 | 0
536 |  | ТП-321 | 1 | 250 | 0.84 | 0
|  |  | 2 | 250 | 0.85 | 0
537 |  | ТП-340 | 1 | 630 | 0.67 | 18.9
|  |  | 2 | 630 | 0.75 | 0
538 |  | ТП-342 | 1 | 250 | 0.75 | 0
|  |  | 2 | 250 | 0.83 | 0
539 |  | ТП-358 | 1 | 400 | 0.78 | 0
|  |  | 2 | 250 | 0.69 | 2.5
540 |  | ТП-359 | 1 | 630 | 0.84 | 0
|  |  | 2 | 630 | 0.67 | 18.9
541 |  | ТП-380 | 1 | 400 | 0.84 | 0
|  |  | 2 | 400 | 0.76 | 0
542 |  | ТП-386 | 1 | 400 | 0.8 | 0
|  |  | 2 | 400 | 0.78 | 0
543 |  | ТП-389 | 1 | 400 | 0.77 | 0
|  |  | 2 | 400 | 0.75 | 0
544 |  | ТП-393 | 1 | 400 | 0.84 | 0
|  |  | 2 | 400 | 0.71 | 0
545 |  | ТП-402 | 1 | 400 | 0.77 | 0
|  |  | 2 | 400 | 0.68 | 8
546 |  | ТП-409 | 1 | 400 | 0.78 | 0
|  |  | 2 | 400 | 0.72 | 0
547 |  | ТП-428 | 1 | 630 | 0.8 | 0
|  |  | 2 | 630 | 0.7 | 0
548 |  | ТП-435 | 1 | 400 | 0.79 | 0
|  |  | 2 | 630 | 0.79 | 0
549 |  | ТП-436 | 1 | 400 | 0.7 | 0
|  |  | 2 | 250 | 0.72 | 0
550 |  | ТП-460 | 1 | 630 | 0.68 | 12.6
|  |  | 2 | 630 | 0.84 | 0
551 |  | ТП-469 | 1 | 400 | 0.72 | 0
|  |  | 2 | 400 | 0.66 | 16
552 |  | ТП-500 | 1 | 400 | 0.79 | 0
|  |  | 2 | 400 | 0.81 | 0
553 |  | КТП-514 | 1 | 400 | 0.76 | 0
554 |  | ТП-520 | 1 | 1000 | 0.77 | 0
|  |  | 2 | 1000 | 0.72 | 0
555 |  | ТП-532 | 2 | 630 | 0.82 | 0
|  |  | 1 | 630 | 0.84 | 0
556 |  | ТП-562 | 1 | 630 | 0.79 | 0
|  |  | 2 | 630 | 0.67 | 18.9
557 |  | КТП-567 | 1 | 1000 | 0.66 | 40
|  |  | 2 | 1000 | 0.65 | 50
558 |  | КТП-576 | 1 | 400 | 0.79 | 0
|  |  | 2 | 400 | 0.74 | 0
559 |  | КТП-585 | 1 | 400 | 0.72 | 0
|  |  | 2 | 400 | 0.75 | 0
560 |  | КТП-595 | 1 | 400 | 0.72 | 0
561 |  | КТП-857 | 1 | 160 | 0.66 | 6.4
|  |  | 2 | 160 | 0.82 | 0
562 | РЭС ОАО "ВОЭК" г. Владимир ЮРЭС | ТП-311 | 1 | 400 | 0.81 | 0
|  |  | 2 | 400 | 0.77 | 0
563 |  | ТП-312 | 1 | 400 | 0.82 | 0
|  |  | 2 | 400 | 0.72 | 0
564 |  | ТП-316 | 1 | 400 | 0.81 | 0
|  |  | 2 | 400 | 0.69 | 4
565 |  | ТП-330 | 1 | 400 | 0.69 | 4
|  |  | 2 | 400 | 0.75 | 0
566 |  | ТП-344 | 1 | 400 | 0.83 | 0
|  |  | 2 | 400 | 0.78 | 0
567 |  | ТП-371 | 1 | 400 | 0.83 | 0
|  |  | 2 | 400 | 0.77 | 0
568 |  | КТП-387 | 1 | 160 | 0.72 | 0
569 |  | ТП-416 | 1 | 400 | 0.78 | 0
|  |  | 2 | 400 | 0.77 | 0
570 |  | ТП-430 | 1 | 200 | 0.72 | 0
|  |  | 2 | 250 | 0.67 | 7.5
571 |  | ТП-434 | 1 | 250 | 0.79 | 0
|  |  | 2 | 250 | 0.8 | 0
572 |  | ТП-443 | 2 | 400 | 0.74 | 0
|  |  | 1 | 400 | 0.85 | 0
573 |  | ТП-445 | 1 | 630 | 0.81 | 0
|  |  | 2 | 630 | 0.76 | 0
574 |  | ТП-446 | 1 | 400 | 0.68 | 8
|  |  | 2 | 400 | 0.74 | 0
575 |  | ТП-448 | 1 | 400 | 0.8 | 0
|  |  | 2 | 400 | 0.76 | 0
576 |  | ТП-464 | 1 | 400 | 0.68 | 8
|  |  | 2 | 400 | 0.8 | 0
577 |  | ТП-466 | 1 | 400 | 0.81 | 0
|  |  | 2 | 400 | 0.78 | 0
578 |  | ТП-468 | 1 | 400 | 0.8 | 0
|  |  | 2 | 400 | 0.8 | 0
579 |  | ТП-475 | 1 | 400 | 0.72 | 0
|  |  | 2 | 400 | 0.84 | 0
580 |  | ТП-478 | 1 | 400 | 0.7 | 0
|  |  | 2 | 400 | 0.85 | 0
581 |  | ТП-507 | 1 |  | 0.74 | 0
|  |  | 2 |  | 0.79 | 0
582 |  | ТП-508 | 1 | 630 | 0.83 | 0
|  |  | 2 | 400 | 0.71 | 0
583 |  | ТП-509 | 1 | 630 | 0.81 | 0
|  |  | 2 | 630 | 0.82 | 0
584 |  | ТП-510 | 1 | 400 | 0.82 | 0
|  |  | 2 | 400 | 0.75 | 0
585 |  | ТП-511 | 1 | 630 | 0.8 | 0
|  |  | 2 | 630 | 0.72 | 0
586 |  | ТП-513 | 1 | 400 | 0.66 | 16
|  |  | 2 | 400 | 0.73 | 0
587 |  | КТП-521 | 1 | 250 | 0.81 | 0
588 |  | ТП-522 | 1 | 400 | 0.76 | 0
|  |  | 2 | 400 | 0.66 | 16
589 |  | КТП-523 | 1 | 250 | 0.66 | 10
590 |  | ТП-524 | 1 | 400 | 0.67 | 12
|  |  | 2 | 400 | 0.68 | 8
591 |  | ТП-525 | 1 | 630 | 0.68 | 12.6
|  |  | 2 | 630 | 0.81 | 0
592 |  | ТП-526 | 1 | 160 | 0.82 | 0
593 |  | ТП ПС Владимирская | 1 |  | 0.69 | 0
594 |  | ТП-530 | 1 | 250 | 0.74 | 0
|  |  | 2 | 250 | 0.65 | 12.5
595 |  | ТП-533 | 1 | 400 | 0.84 | 0
|  |  | 2 | 400 | 0.67 | 12
596 |  | ТП-534 | 1 | 630 | 0.83 | 0
|  |  | 2 | 630 | 0.65 | 31.5
597 |  | ТП 558 | 1 |  | 0.84 | 0
|  |  | 2 |  | 0.79 | 0
598 |  | ТП 559 | 1 | 160 | 0.84 | 0
|  |  | 2 | 160 | 0.8 | 0
599 |  | ТП 560 | 1 |  | 0.67 | 0
|  |  | 2 |  | 0.69 | 0
600 |  | ТП-575 | 1 | 630 | 0.65 | 31.5
|  |  | 2 | 630 | 0.82 | 0
601 |  | ТП 580 | 1 | 250 | 0.68 | 5
|  |  | 2 | 250 | 0.72 | 0
602 |  | ТП-581 | 1 | 160 | 0.68 | 3.2
|  |  | 2 | 160 | 0.65 | 8
603 |  | ТП-586 | 1 | 1000 | 0.74 | 0
|  |  | 2 | 1000 | 0.7 | 0
604 |  | ТП-601 | 1 | 400 | 0.69 | 4
|  |  | 2 | 400 | 0.75 | 0
605 |  | ТП-603 | 1 | 400 | 0.73 | 0
|  |  | 2 | 400 | 0.72 | 0
606 |  | ТП-604 | 1 | 630 | 0.69 | 6.3
|  |  | 2 | 630 | 0.7 | 0
607 |  | ТП-606 | 1 | 400 | 0.66 | 16
|  |  | 2 | 400 | 0.77 | 0
608 |  | ТП-607 | 1 | 400 | 0.7 | 0
|  |  | 2 | 400 | 0.65 | 20
609 |  | ТП-608 | 1 | 400 | 0.65 | 20
|  |  | 2 | 400 | 0.74 | 0
610 |  | ТП-609 | 1 | 400 | 0.81 | 0
|  |  | 2 | 400 | 0.73 | 0
611 |  | ТП-611 | 1 | 250 | 0.82 | 0
|  |  | 2 | 250 | 0.82 | 0
612 |  | ТП-612 | 1 | 400 | 0.66 | 16
|  |  | 2 | 400 | 0.85 | 0
613 |  | ТП-613 | 1 | 400 | 0.85 | 0
|  |  | 2 | 400 | 0.76 | 0
614 |  | КТП-618 | 1 | 400 | 0.69 | 4
615 |  | ТП-624 | 1 | 250 | 0.71 | 0
|  |  | 2 | 250 | 0.73 | 0
616 |  | ТП-625 | 1 | 400 | 0.77 | 0
617 |  | КТП-633 | 1 | 100 | 0.71 | 0
618 |  | КТП-637 | 1 | 250 | 0.7 | 0
619 |  | ТП-638 | 1 | 160 | 0.68 | 3.2
|  |  | 2 | 250 | 0.75 | 0
620 |  | ТП-642 | 1 | 400 | 0.76 | 0
|  |  | 2 | 250 | 0.65 | 12.5
621 |  | ТП-648 | 1 | 250 | 0.76 | 0
|  |  | 2 | 250 | 0.7 | 0
622 |  | ТП-649 | 1 | 400 | 0.81 | 0
|  |  | 2 | 400 | 0.66 | 16
623 |  | КТП-656 | 1 | 250 | 0.83 | 0
624 |  | КТП-659 | 1 | 100 | 0.66 | 4
625 |  | КТП-661 | 1 | 100 | 0.68 | 2
626 |  | КТП-663 | 1 | 400 | 0.71 | 0
627 |  | КТП-664 | 1 | 400 | 0.75 | 0
|  |  | 2 | 400 | 0.84 | 0
628 |  | КТП-704 | 1 | 1000 | 0.67 | 30
|  |  | 2 | 1000 | 0.72 | 0
629 |  | РП-9 | 1 | 250 | 0.81 | 0
|  |  | 2 | 250 | 0.85 | 0
630 |  | РП-16 | 1 | 630 | 0.79 | 0
|  |  | 2 | 630 | 0.76 | 0
631 |  | РП-19 | 1 | 400 | 0.77 | 0
|  |  | 2 | 400 | 0.69 | 4
632 |  | РП-20 | 1 | 400 | 0.85 | 0
|  |  | 2 | 400 | 0.69 | 4
633 |  | РП-28 | 1 | 1000 | 0.81 | 0
|  |  | 2 | 1000 | 0.71 | 0
634 |  | РП-30 | 1 | 250 | 0.79 | 0
635 |  | РП-31 | 1 | 1000 | 0.69 | 10
|  |  | 2 | 1000 | 0.85 | 0
636 |  | РП-35 | 1 | 250 | 0.75 | 0
637 |  | ТП-25 | 1 | 320 | 0.85 | 0
638 |  | КТП-27 | 1 | 315 | 0.68 | 6.3
639 |  | КТП-54 | 1 | 160 | 0.8 | 0
640 |  | ТП-58 | 1 | 630 | 0.68 | 12.6
|  |  | 2 | 630 | 0.66 | 25.2
641 |  | ТП-94 | 1 | 630 | 0.82 | 0
|  |  | 2 | 400 | 0.71 | 0
642 |  | ТП-103 | 1 | 400 | 0.66 | 16
|  |  | 2 | 400 | 0.77 | 0
643 |  | ТП-115 | 1 | 250 | 0.68 | 5
|  |  | 2 | 250 | 0.83 | 0
644 |  | КТП-116 | 1 | 160 | 0.72 | 0
645 |  | КТП-116а | 1 | 160 | 0.74 | 0
646 |  | ТП-153 | 1 | 250 | 0.73 | 0
|  |  | 2 | 250 | 0.75 | 0
647 |  | ТП-159 | 1 | 400 | 0.79 | 0
|  |  | 2 | 400 | 0.85 | 0
648 |  | ТП-165 | 1 | 250 | 0.71 | 0
|  |  | 2 | 250 | 0.83 | 0
649 |  | ТП-177 | 1 | 400 | 0.81 | 0
|  |  | 2 | 400 | 0.81 | 0
650 |  | ТП-179 | 1 | 630 | 0.7 | 0
651 |  | ТП-198 | 1 | 400 | 0.82 | 0
|  |  | 2 | 400 | 0.79 | 0
652 |  | ТП-205 | 1 | 400 | 0.73 | 0
|  |  | 2 | 400 | 0.8 | 0
653 |  | ТП-211 | 1 | 400 | 0.79 | 0
|  |  | 2 | 400 | 0.81 | 0
654 |  | ТП-213 | 1 | 400 | 0.73 | 0
|  |  | 2 | 400 | 0.69 | 4
655 |  | ТП-217 | 1 | 250 | 0.74 | 0
656 |  | ТП-232 | 1 | 400 | 0.72 | 0
|  |  | 2 | 400 | 0.76 | 0
657 |  | ТП-234 | 1 | 400 | 0.71 | 0
|  |  | 2 | 400 | 0.74 | 0
658 |  | ТП-235 | 1 | 400 | 0.77 | 0
659 |  | ТП-240 | 1 | 400 | 0.8 | 0
|  |  | 2 | 400 | 0.71 | 0
660 |  | ТП-243 | 1 | 400 | 0.82 | 0
|  |  | 2 | 400 | 0.84 | 0
661 |  | ТП-253 | 1 | 320 | 0.65 | 16
|  |  | 2 | 320 | 0.73 | 0
662 |  | ТП-254 | 1 | 180 | 0.69 | 1.8
|  |  | 2 | 250 | 0.79 | 0
663 |  | ТП-282 | 1 | 250 | 0.78 | 0
|  |  | 2 | 400 | 0.71 | 0
664 |  | ТП-284 | 1 | 400 | 0.78 | 0
|  |  | 2 | 400 | 0.77 | 0
665 |  | ТП-288 | 1 | 315 | 0.68 | 6.3
|  |  | 2 | 315 | 0.79 | 0
666 | РЭС ОАО "ВОЭК" г. Гусь-Хрустальный | ТП-1 | 1 | 400 | 0.69 | 4
667 |  | ТП-2 | 1 | 400 | 0.77 | 0
668 |  | ТП-3 | 1 | 400 | 0.74 | 0
669 |  | ТП-4 | 1 | 400 | 0.69 | 4
670 |  | ТП-5 | 1 | 400 | 0.67 | 12
671 |  | ТП-6 | 1 | 400 | 0.65 | 20
672 |  | ТП-7 | 1 | 400 | 0.79 | 0
673 |  | ТП-8 | 1 | 400 | 0.75 | 0
674 |  | ТП-9 | 1 | 400 | 0.67 | 12
675 |  | ТП-10 | 1 | 400 | 0.78 | 0
676 |  | ТП-11 | 1 | 400 | 0.71 | 0
677 |  | ТП-12 | 1 | 400 | 0.67 | 12
678 |  | ТП-13 | 1 | 400 | 0.81 | 0
679 |  | ТП-14 | 1 | 250 | 0.75 | 0
680 |  | ТП-15 | 1 | 630 | 0.75 | 0
|  |  | 2 | 630 | 0.84 | 0
681 |  | ТП-16 | 1 | 250 | 0.84 | 0
682 |  | ТП-17 | 1 | 400 | 0.71 | 0
683 |  | ТП-18 | 1 | 250 | 0.83 | 0
684 |  | ТП-19 | 1 | 400 | 0.85 | 0
685 |  | ТП-20 | 1 | 400 | 0.77 | 0
686 |  | ТП-21 | 1 | 400 | 0.85 | 0
687 |  | ТП-23 | 1 | 400 | 0.77 | 0
688 |  | ТП-24 | 1 | 400 | 0.83 | 0
689 |  | ТП-25 | 1 | 400 | 0.7 | 0
690 |  | ТП-26 | 1 | 400 | 0.83 | 0
|  |  | 2 | 400 | 0.77 | 0
691 |  | ТП-27 | 1 | 400 | 0.66 | 16
692 |  | ТП-28 | 1 | 400 | 0.7 | 0
693 |  | ТП-29 | 1 | 400 | 0.66 | 16
694 |  | ТП-30 | 1 | 400 | 0.75 | 0
695 |  | ТП-31 | 1 | 630 | 0.68 | 12.6
696 |  | ТП-32 | 1 | 400 | 0.66 | 16
697 |  | ТП-33 | 1 | 400 | 0.73 | 0
698 |  | ТП-34 | 1 | 320 | 0.77 | 0
699 |  | ТП-35 | 1 | 400 | 0.68 | 8
700 |  | ТП-36 | 1 | 400 | 0.8 | 0
701 |  | ТП-37 | 1 | 400 | 0.68 | 8
702 |  | ТП-38 | 1 | 400 | 0.7 | 0
703 |  | ТП-40 | 1 | 250 | 0.8 | 0
704 |  | ТП-41 | 1 | 400 | 0.65 | 20
|  |  | 2 | 400 | 0.75 | 0
705 |  | ТП-42 | 1 | 400 | 0.8 | 0
|  |  | 2 | 400 | 0.69 | 4
706 |  | ТП-43 | 1 | 250 | 0.68 | 5
|  |  | 2 | 400 | 0.65 | 20
707 |  | ТП-44 | 1 | 400 | 0.84 | 0
|  |  | 2 | 630 | 0.7 | 0
708 |  | ТП-45 | 1 | 400 | 0.84 | 0
709 |  | ТП-46 | 1 | 250 | 0.67 | 7.5
710 |  | ТП-47 | 1 | 320 | 0.7 | 0
711 |  | ТП-48 | 1 | 320 | 0.76 | 0
|  |  | 2 | 400 | 0.74 | 0
712 |  | ТП-49 | 1 | 250 | 0.84 | 0
713 |  | ТП-50 | 1 | 250 | 0.71 | 0
714 |  | ТП-51 | 1 | 1000 | 0.79 | 0
|  |  | 2 | 1000 | 0.77 | 0
715 |  | ТП-52 | 1 | 400 | 0.76 | 0
716 |  | ТП-53 | 1 | 400 | 0.85 | 0
717 |  | ТП-54 | 1 | 400 | 0.82 | 0
718 |  | ТП-55 | 1 | 250 | 0.73 | 0
719 |  | ТП-56 | 1 | 630 | 0.77 | 0
720 |  | ТП-57 | 1 | 320 | 0.84 | 0
|  |  | 2 | 400 | 0.71 | 0
|  |  | 3 | 400 | 0.79 | 0
721 |  | ТП-58 | 1 | 250 | 0.8 | 0
|  |  | 2 | 400 | 0.8 | 0
722 |  | ТП-59 | 1 | 400 | 0.67 | 12
|  |  | 2 | 250 | 0.71 | 0
723 |  | ТП-60 | 1 | 630 | 0.81 | 0
|  |  | 2 | 630 | 0.8 | 0
724 |  | ТП-61 | 1 | 400 | 0.85 | 0
|  |  | 2 | 400 | 0.7 | 0
725 |  | ТП-62 | 1 | 400 | 0.78 | 0
|  |  | 2 | 400 | 0.7 | 0
726 |  | ТП-63 | 1 | 400 | 0.67 | 12
|  |  | 2 | 400 | 0.65 | 20
727 |  | ТП-64 | 1 | 400 | 0.77 | 0
728 |  | ТП-65 | 1 | 400 | 0.69 | 4
|  |  | 2 | 630 | 0.76 | 0
729 |  | ТП-67 | 1 | 400 | 0.65 | 20
|  |  | 2 | 400 | 0.85 | 0
730 |  | ТП-68 | 1 | 250 | 0.71 | 0
731 |  | ТП-69 | 1 | 630 | 0.79 | 0
732 |  | ТП-70 | 1 | 250 | 0.67 | 7.5
|  |  | 2 | 250 | 0.67 | 7.5
733 |  | ТП-71 | 1 | 400 | 0.83 | 0
734 |  | ТП-72 | 1 | 400 | 0.77 | 0
|  |  | 2 | 400 | 0.73 | 0
735 |  | ТП-73 | 1 | 400 | 0.81 | 0
736 |  | ТП-74 | 1 | 630 | 0.66 | 25.2
|  |  | 2 | 400 | 0.74 | 0
737 |  | ТП-75 | 1 | 630 | 0.7 | 0
738 |  | ТП-76 | 1 | 400 | 0.66 | 16
|  |  | 2 | 400 | 0.81 | 0
739 |  | ТП-77 | 1 | 400 | 0.68 | 8
|  |  | 2 | 400 | 0.81 | 0
740 |  | ТП-78 | 1 | 400 | 0.82 | 0
|  |  | 2 | 400 | 0.74 | 0
741 |  | ТП-79 |  | 400 | 0.78 | 0
742 |  | ТП-80 | 1 | 560 | 0.77 | 0
|  |  | 2 | 400 | 0.78 | 0
743 |  | ТП-81 | 1 | 400 | 0.79 | 0
|  |  |  | 180 | 0.77 | 0
744 |  | ТП-82 |  | 400 | 0.75 | 0
745 |  | ТП-83 |  | 400 | 0.84 | 0
746 |  | ТП-85 |  | 250 | 0.82 | 0
747 |  | ТП-87 | 1 | 400 | 0.67 | 12
|  |  | 2 | 630 | 0.67 | 18.9
748 |  | ТП-95 | 1 | 400 | 0.8 | 0
|  |  | 2 | 400 | 0.84 | 0
749 |  | ТП-100 | 1 | 200 | 0.83 | 0
750 |  | ТП-101 | 1 | 400 | 0.83 | 0
751 |  | ТП-104 | 1 | 400 | 0.78 | 0
752 |  | ТП-111 | 1 | 160 | 0.82 | 0
753 |  | ТП-114 | 1 | 250 | 0.84 | 0
754 |  | ТП-115 | 1 | 400 | 0.68 | 8
|  |  | 2 | 400 | 0.73 | 0
755 |  | РП-2 | 1 | 400 | 0.78 | 0
756 |  | ТП-117 | 1 | 400 | 0.8 | 0
|  |  | 2 | 400 | 0.79 | 0
757 |  | ТП-118 | 1 | 400 | 0.84 | 0
|  |  | 2 | 400 | 0.71 | 0
758 |  | ТП-119 | 1 | 63 | 0.66 | 2.52
759 |  | ТП-120 | 1 | 250 | 0.72 | 0
760 |  | ТП-121 | 1 | 100 | 0.74 | 0
761 |  | ТП-122 | 1 | 630 | 0.67 | 18.9
|  |  | 2 | 400 | 0.75 | 0
762 |  | ТП-123 | 1 | 250 | 0.65 | 12.5
763 |  | ТП-124 | 1 | 400 | 0.75 | 0
764 |  | ТП-125 | 1 | 250 | 0.79 | 0
765 |  | ТП-126 | 1 | 200 | 0.67 | 6
766 |  | ТП-127 | 1 | 160 | 0.79 | 0
767 |  | ТП-130 | 1 | 250 | 0.77 | 0
768 |  | ТП-131 | 1 | 200 | 0.8 | 0
769 |  | ТП-132 | 1 | 250 | 0.78 | 0
770 |  | ТП-135 | 1 | 250 | 0.85 | 0
771 |  | ТП-136 | 1 | 63 | 0.76 | 0
772 |  | ТП-137 | 1 | 250 | 0.69 | 2.5
773 |  | ТП-138 | 1 | 250 | 0.68 | 5
774 | РЭС ОАО "ВОЭК" г. Киржач | ТП-1 | 1 | 630 | 0.75 | 0
775 |  | ТП-2 | 1 | 400 | 0.82 | 0
776 |  | ТП-3 | 1 | 400 | 0.7 | 0
|  |  | 2 | 160 | 0.7 | 0
777 |  | ТП-6 | 1 | 400 | 0.85 | 0
778 |  | ТП-7 | 1 | 400 | 0.78 | 0
779 |  | ТП-9 | 1 | 400 | 0.84 | 0
780 |  | ТП-10 | 1 | 400 | 0.65 | 20
781 |  | РТП-11 | 1 | 400 | 0.75 | 0
|  |  | 2 | 400 | 0.73 | 0
782 |  | ТП-12 | 1 | 250 | 0.65 | 12.5
783 |  | ТП-13 | 1 | 630 | 0.72 | 0
|  |  | 2 | 630 | 0.68 | 12.6
784 |  | ТП-14 | 1 | 160 | 0.73 | 0
785 |  | ТП-16 | 1 | 400 | 0.83 | 0
|  | ТП-17 | 1 | 630 | 0.77 | 0
|  | ТП-19 | 1 | 400 | 0.71 | 0
|  |  | 2 | 400 | 0.8 | 0
|  | ТП-21 | 1 | 400 | 0.81 | 0
|  | ТП-22 | 1 | 250 | 0.71 | 0
|  | ТП-23 | 1 | 250 | 0.65 | 12.5
|  | ТП-24 | 1 | 250 | 0.69 | 2.5
|  | ТП-25 | 1 | 160 | 0.65 | 8
|  | ТП-26 | 1 | 250 | 0.71 | 0
|  | ТП-27 | 1 | 400 | 0.68 | 8
|  | ТП-28 | 1 | 250 | 0.75 | 0
|  | ТП-29 | 1 | 400 | 0.69 | 4
|  | ТП-30 | 1 | 250 | 0.84 | 0
|  | ТП-31 | 1 | 400 | 0.72 | 0
|  | ТП-32 | 1 | 400 | 0.65 | 20
|  | ТП-33 | 1 | 250 | 0.76 | 0
|  | ТП-34 | 1 | 400 | 0.79 | 0
|  | ТП-35 | 1 | 160 | 0.73 | 0
786 |  | ТП-36 | 1 | 630 | 0.74 | 0
787 |  | ТП-37 | 1 | 400 | 0.68 | 8
788 |  | ТП-38 | 1 | 400 | 0.74 | 0
789 |  | ТП-39 | 1 | 400 | 0.65 | 20
790 |  | ТП-40 | 1 | 400 | 0.72 | 0
791 |  | ТП-41 | 1 | 400 | 0.68 | 8
792 |  | ТП-42 | 1 | 100 | 0.75 | 0
793 |  | ТП-43 | 1 | 400 | 0.78 | 0
794 |  | ТП-44 | 1 | 400 | 0.77 | 0
|  |  | 2 | 160 | 0.72 | 0
795 |  | ТП-45 | 1 | 630 | 0.75 | 0
796 |  | ТП-47 | 1 | 250 | 0.83 | 0
797 |  | ТП-48 | 1 | 250 | 0.66 | 10
798 |  | ТП-51 | 1 | 400 | 0.83 | 0
799 |  | ТП-53 | 1 | 160 | 0.8 | 0
800 |  | ТП-55 | 1 | 400 | 0.76 | 0
|  |  | 2 | 160 | 0.82 | 0
801 |  | ТП-56 | 1 | 250 | 0.84 | 0
802 |  | ТП-57 | 1 | 160 | 0.68 | 3.2
803 |  | ТП-59 | 1 | 250 | 0.71 | 0
804 |  | ТП-60 | 1 | 160 | 0.74 | 0
805 |  | ТП-61 | 1 | 180 | 0.72 | 0
806 |  | ТП-62 | 1 | 250 | 0.83 | 0
807 |  | ТП-88 | 1 | 250 | 0.72 | 0
808 |  | ТП-89 | 1 | 250 | 0.73 | 0
809 |  | ТП-90 | 1 | 160 | 0.85 | 0
810 |  | ТП-95 | 1 | 250 | 0.7 | 0
811 |  | ТП-96 | 1 | 250 | 0.7 | 0
|  |  | 2 | 250 | 0.75 | 0
812 |  | ТП-97 | 1 | 250 | 0.75 | 0
813 |  | ТП-98 | 1 | 160 | 0.77 | 0
814 |  | КТП-99 | 1 | 160 | 0.69 | 1.6
815 |  | ТП-104 | 1 | 250 | 0.72 | 0
816 |  | КТП-1 КО | 1 | 250 | 0.74 | 0
817 |  | КТП-2 КО | 1 | 160 | 0.84 | 0
818 |  | КТП-3 КО | 1 | 400 | 0.72 | 0
|  |  | 2 | 400 | 0.84 | 0
819 |  | ТП-5 КО | 1 | 400 | 0.8 | 0
|  |  | 2 | 400 | 0.77 | 0
820 |  | КТП-6 КО | 1 | 250 | 0.66 | 10
821 |  | КТП-8 КО | 1 | 250 | 0.67 | 7.5
822 |  | КТП-10 КО | 1 | 400 | 0.84 | 0
823 |  | ТП-11 КО | 1 | 400 | 0.72 | 0
824 |  | ТП-12 КО | 1 | 320 | 0.66 | 12.8
|  |  | 2 | 320 | 0.7 | 0
825 |  | ТП-13 КО | 1 | 630 | 0.78 | 0
|  |  | 2 | 560 | 0.82 | 0
826 |  | ТП-14 КО | 1 | 400 | 0.8 | 0
827 |  | ТП-15 КО | 1 | 400 | 0.73 | 0
|  |  | 2 | 250 | 0.8 | 0
828 |  | ТП-16 КО | 1 | 400 | 0.74 | 0
829 |  | ТП-17 КО | 1 | 400 | 0.71 | 0
830 | РЭС ОАО "ВОЭК" г. Ковров | ТП-1 | 1 | 400 | 0.81 | 0
|  |  | 2 | 400 | 0.68 | 8
831 |  | ТП-2 | 1 | 250 | 0.83 | 0
832 |  | ТП-3 | 1 | 400 | 0.82 | 0
833 |  | ТП-4 | 1 | 250 | 0.74 | 0
834 |  | ТП-6 | 1 | 250 | 0.7 | 0
835 |  | ТП-8 | 1 | 315 | 0.69 | 3.15
836 |  | ТП-9 | 1 | 630 | 0.74 | 0
|  |  | 2 | 630 | 0.82 | 0
837 |  | ТП-10 | 1 | 400 | 0.85 | 0
|  |  | 2 | 400 | 0.72 | 0
838 |  | ТП-12 | 1 | 250 | 0.78 | 0
839 |  | ТП-13 | 1 | 400 | 0.68 | 8
|  |  | 2 | 400 | 0.78 | 0
840 |  | ТП-14 | 1 | 400 | 0.68 | 8
|  |  | 2 | 400 | 0.72 | 0
841 |  | ТП-15 | 1 | 400 | 0.71 | 0
842 |  | ТП-15а | 1 | 400 | 0.77 | 0
843 |  | ТП-16 | 1 | 400 | 0.7 | 0
844 |  | ТП-17 | 1 | 400 | 0.75 | 0
845 |  | ТП-18 | 1 | 400 | 0.79 | 0
|  |  | 2 | 400 | 0.71 | 0
846 |  | ТП-20 | 1 | 250 | 0.81 | 0
847 |  | ТП-21 | 1 | 400 | 0.79 | 0
848 |  | ТП-22 | 1 | 250 | 0.69 | 2.5
849 |  | ТП-23 | 1 | 160 | 0.7 | 0
850 |  | ТП-23а | 1 | 160 | 0.83 | 0
851 |  | ТП-24 | 1 | 400 | 0.67 | 12
|  |  | 2 | 400 | 0.68 | 8
852 |  | ТП-25 | 1 | 250 | 0.68 | 5
853 |  | ТП-26 | 1 | 400 | 0.69 | 4
854 |  | ТП-28 | 1 | 400 | 0.8 | 0
855 |  | ТП-29 | 1 | 630 | 0.75 | 0
856 |  | ТП-30 | 1 | 250 | 0.77 | 0
|  |  | 2 | 250 | 0.78 | 0
857 |  | ТП-31 | 1 | 320 | 0.77 | 0
858 |  | ТП-32 | 1 | 630 | 0.85 | 0
|  |  | 2 | 630 | 0.79 | 0
859 |  | ТП-33 | 1 | 400 | 0.66 | 16
|  |  | 2 | 320 | 0.65 | 16
860 |  | ТП-34 | 1 | 400 | 0.74 | 0
861 |  | ТП-35 | 1 | 250 | 0.71 | 0
862 |  | ТП-36 | 1 | 400 | 0.68 | 8
|  |  | 2 | 400 | 0.65 | 20
863 |  | ТП-37 | 1 | 160 | 0.7 | 0
864 |  | ТП-38 | 1 | 400 | 0.75 | 0
|  |  | 2 | 400 | 0.71 | 0
865 |  | ТП-39 | 1 | 160 | 0.81 | 0
866 |  | ТП-40 | 1 | 200 | 0.78 | 0
867 |  | ТП-41 | 1 | 400 | 0.84 | 0
|  |  | 2 | 400 | 0.79 | 0
868 |  | ТП-42 | 1 | 180 | 0.77 | 0
869 |  | ТП-43 | 1 | 180 | 0.7 | 0
870 |  | ТП-44 | 1 | 400 | 0.68 | 8
871 |  | ТП-45 | 1 | 320 | 0.67 | 9.6
872 |  | ТП-46 | 1 | 100 | 0.76 | 0
|  |  | 2 | 100 | 0.65 | 5
873 |  | ТП-47 | 1 | 160 | 0.79 | 0
874 |  | ТП-49 | 1 | 400 | 0.76 | 0
875 |  | ТП-51 | 1 | 250 | 0.68 | 5
876 |  | ТП-52 | 1 | 160 | 0.81 | 0
877 |  | ТП-53 | 1 | 400 | 0.77 | 0
|  |  | 2 | 180 | 0.76 | 0
878 |  | ТП-54 | 1 | 630 | 0.71 | 0
|  |  | 2 | 320 | 0.76 | 0
879 |  | ТП-55 | 1 | 400 | 0.81 | 0
880 |  | ТП-56 | 1 | 250 | 0.7 | 0
881 |  | ТП-57 | 1 | 250 | 0.73 | 0
882 |  | ТП-58 | 1 | 100 | 0.67 | 3
883 |  | ТП-59 | 1 | 630 | 0.71 | 0
884 |  | ТП-60 | 1 | 180 | 0.76 | 0
885 |  | ТП-62 | 1 | 400 | 0.68 | 8
886 |  | ТП-63 | 1 | 400 | 0.77 | 0
887 |  | ТП-64 | 1 | 400 | 0.74 | 0
888 |  | ТП-65 | 1 | 320 | 0.84 | 0
889 |  | ТП-66 | 1 | 315 | 0.82 | 0
890 |  | ТП-67 | 1 | 400 | 0.71 | 0
891 |  | ТП-68 | 1 | 315 | 0.72 | 0
|  |  | 2 | 400 | 0.8 | 0
892 |  | ТП-69 | 1 | 400 | 0.75 | 0
|  |  | 2 | 400 | 0.72 | 0
893 |  | ТП-71 | 1 | 250 | 0.75 | 0
894 |  | ТП-72 | 1 | 180 | 0.84 | 0
895 |  | ТП-73 | 1 | 400 | 0.76 | 0
|  |  | 2 | 250 | 0.83 | 0
896 |  | ТП-76 | 1 | 630 | 0.85 | 0
897 |  | ТП-77 | 1 | 400 | 0.73 | 0
898 |  | ТП-78 | 1 | 400 | 0.8 | 0
899 |  | ТП-79 | 1 | 630 | 0.83 | 0
|  |  | 2 | 630 | 0.79 | 0
900 |  | ТП-83 | 1 | 250 | 0.68 | 5
|  |  | 2 | 400 | 0.66 | 16
901 |  | ТП-85 | 1 | 400 | 0.78 | 0
|  |  | 2 | 400 | 0.67 | 12
902 |  | ТП-86 | 1 | 400 | 0.65 | 20
|  |  | 2 | 400 | 0.65 | 20
903 |  | ТП-86(н) | 1 | 630 | 0.81 | 0
904 |  | ТП-87 | 1 | 400 | 0.8 | 0
905 |  | ТП-88 | 1 | 180 | 0.82 | 0
906 |  | ТП-89 | 1 | 315 | 0.81 | 0
|  |  | 2 | 180 | 0.74 | 0
907 |  | ТП-90 | 1 | 630 | 0.71 | 0
|  |  | 2 | 1000 | 0.71 | 0
908 |  | ТП-92 | 1 | 320 | 0.67 | 9.6
909 |  | ТП-94 | 1 | 630 | 0.76 | 0
|  |  | 2 | 630 | 0.75 | 0
910 |  | ТП-98 | 1 | 250 | 0.69 | 2.5
|  |  | 2 | 400 | 0.84 | 0
911 |  | ТП-99 | 1 | 630 | 0.77 | 0
|  |  | 2 | 630 | 0.8 | 0
912 |  | ТП-100 | 1 | 400 | 0.71 | 0
|  |  | 2 | 250 | 0.78 | 0
913 |  | ТП-102 | 1 | 400 | 0.7 | 0
|  |  | 2 | 400 | 0.73 | 0
914 |  | ТП-103 | 1 | 400 | 0.71 | 0
|  |  | 2 | 400 | 0.83 | 0
915 |  | ТП-104 | 1 | 250 | 0.72 | 0
916 |  | ТП-106 | 1 | 400 | 0.82 | 0
|  |  | 2 | 400 | 0.71 | 0
917 |  | ТП-107 | 1 | 100 | 0.79 | 0
918 |  | ТП-108 | 1 | 250 | 0.78 | 0
|  |  | 2 | 400 | 0.81 | 0
919 |  | ТП-109 | 1 | 400 | 0.73 | 0
920 |  | ТП-110 | 1 | 400 | 0.67 | 12
921 |  | ТП-111 | 1 | 630 | 0.66 | 25.2
|  |  | 2 | 400 | 0.81 | 0
922 |  | ТП-113 | 1 | 200 | 0.7 | 0
|  |  | 2 | 400 | 0.76 | 0
923 |  | ТП-114 | 1 | 160 | 0.81 | 0
|  |  | 2 | 250 | 0.66 | 10
924 |  | ТП-115 | 1 | 400 | 0.72 | 0
925 |  | ТП-116 | 1 | 250 | 0.79 | 0
926 |  | ТП-118 | 1 | 250 | 0.79 | 0
|  |  | 2 | 250 | 0.83 | 0
927 |  | ТП-121 | 1 | 400 | 0.65 | 20
|  |  | 2 | 400 | 0.8 | 0
928 |  | ТП-122 | 1 | 180 | 0.83 | 0
|  |  | 2 | 250 | 0.69 | 2.5
929 |  | ТП-123 | 1 | 400 | 0.71 | 0
|  |  | 2 | 400 | 0.75 | 0
930 |  | ТП-124 | 1 | 630 | 0.84 | 0
|  |  | 2 | 630 | 0.74 | 0
931 |  | ТП-125 | 1 | 250 | 0.81 | 0
|  |  | 2 | 400 | 0.65 | 20
932 |  | ТП-126 | 1 | 400 | 0.67 | 12
|  |  | 2 | 400 | 0.73 | 0
933 |  | ТП-127 | 1 | 400 | 0.68 | 8
|  |  | 2 | 400 | 0.76 | 0
934 |  | ТП-128 | 1 | 250 | 0.74 | 0
935 |  | ТП-130 | 1 | 630 | 0.75 | 0
|  |  | 2 | 630 | 0.74 | 0
936 |  | ТП-131 | 1 | 250 | 0.81 | 0
|  |  | 2 | 250 | 0.66 | 10
937 |  | ТП-132 | 1 | 400 | 0.84 | 0
|  |  | 2 | 400 | 0.8 | 0
938 |  | ТП-134 | 1 | 630 | 0.81 | 0
|  |  | 2 | 630 | 0.65 | 31.5
939 |  | ТП-135 | 1 | 630 | 0.79 | 0
|  |  | 2 | 630 | 0.79 | 0
940 |  | ТП-136 | 1 | 630 | 0.69 | 6.3
|  |  | 2 | 630 | 0.78 | 0
941 |  | ТП-137 | 1 | 250 | 0.82 | 0
|  |  | 2 | 400 | 0.83 | 0
942 |  | ТП-138 | 1 | 400 | 0.7 | 0
|  |  | 2 | 400 | 0.83 | 0
943 |  | ТП-140 | 1 | 400 | 0.82 | 0
|  |  | 2 | 250 | 0.79 | 0
944 |  | ТП-141 | 1 | 400 | 0.68 | 8
945 |  | ТП-142 | 1 | 250 | 0.72 | 0
|  |  | 2 | 250 | 0.76 | 0
946 |  | ТП-143 | 1 | 400 | 0.83 | 0
|  |  | 2 | 400 | 0.84 | 0
947 |  | ТП-144 | 1 | 400 | 0.84 | 0
|  |  | 2 | 400 | 0.66 | 16
948 |  | ТП-145 | 1 | 400 | 0.83 | 0
|  |  | 2 | 400 | 0.81 | 0
949 |  | ТП-146 | 1 | 400 | 0.71 | 0
|  |  | 2 | 400 | 0.8 | 0
950 |  | ТП-148 | 1 | 630 | 0.73 | 0
|  |  | 2 | 400 | 0.85 | 0
951 |  | ТП-149 | 1 | 400 | 0.71 | 0
|  |  | 2 | 320 | 0.66 | 12.8
952 |  | ТП-152 | 1 | 400 | 0.69 | 4
|  |  | 2 | 400 | 0.78 | 0
953 |  | ТП-154 | 1 | 630 | 0.72 | 0
|  |  | 2 | 630 | 0.83 | 0
954 |  | ТП-155 | 1 | 320 | 0.68 | 6.4
|  |  | 2 | 400 | 0.82 | 0
955 |  | ТП-156 | 1 | 320 | 0.8 | 0
|  |  | 2 | 630 | 0.84 | 0
956 |  | ТП-157 | 1 | 400 | 0.66 | 16
|  |  | 2 | 400 | 0.77 | 0
957 |  | ТП-158 | 1 | 400 | 0.65 | 20
|  |  | 2 | 400 | 0.72 | 0
958 |  | ТП-159 | 1 | 400 | 0.8 | 0
|  |  | 2 | 400 | 0.77 | 0
959 |  | ТП-160 | 1 | 400 | 0.77 | 0
960 |  | ТП-163 | 1 | 400 | 0.83 | 0
|  |  | 2 | 400 | 0.8 | 0
961 |  | ТП-164 | 1 | 630 | 0.78 | 0
|  |  | 2 | 630 | 0.85 | 0
962 |  | ТП-168 | 1 | 400 | 0.81 | 0
|  |  | 2 | 400 | 0.85 | 0
963 |  | ТП-170 | 1 | 250 | 0.8 | 0
|  |  | 2 | 320 | 0.69 | 3.2
964 |  | ТП-171 | 1 | 160 | 0.74 | 0
|  |  | 2 | 250 | 0.74 | 0
965 |  | ТП-172 | 1 | 630 | 0.82 | 0
|  |  | 2 | 630 | 0.77 | 0
966 |  | ТП-174 | 1 | 400 | 0.73 | 0
|  |  | 2 | 400 | 0.84 | 0
967 |  | ТП-175 | 1 | 400 | 0.7 | 0
|  |  | 2 | 400 | 0.8 | 0
968 |  | ТП-176 | 1 | 250 | 0.78 | 0
|  |  | 2 | 250 | 0.85 | 0
969 |  | ТП-178 | 1 | 400 | 0.74 | 0
|  |  | 2 | 400 | 0.69 | 4
970 |  | ТП-180 | 1 | 400 | 0.66 | 16
|  |  | 2 | 400 | 0.71 | 0
971 |  | ТП-182 | 1 | 630 | 0.71 | 0
972 |  | ТП-183 | 1 | 400 | 0.82 | 0
|  |  | 2 | 400 | 0.67 | 12
973 |  | ТП-186 | 1 | 630 | 0.82 | 0
|  |  | 2 | 630 | 0.76 | 0
974 |  | ТП-187 | 1 | 400 | 0.68 | 8
|  |  | 2 | 400 | 0.79 | 0
975 |  | ТП-188 | 1 | 400 | 0.82 | 0
|  |  | 2 | 400 | 0.77 | 0
976 |  | ТП-189 | 1 | 400 | 0.8 | 0
|  |  | 2 | 400 | 0.77 | 0
977 |  | ТП-191 | 1 | 630 | 0.65 | 31.5
|  |  | 2 | 1000 | 0.7 | 0
978 |  | ТП-192 | 1 | 400 | 0.73 | 0
|  |  | 2 | 250 | 0.85 | 0
979 |  | ТП-193 | 1 | 400 | 0.78 | 0
|  |  | 2 | 400 | 0.85 | 0
980 |  | ТП-195 | 1 | 400 | 0.77 | 0
|  |  | 2 | 320 | 0.71 | 0
981 |  | ТП-198 | 1 | 400 | 0.81 | 0
|  |  | 2 | 400 | 0.71 | 0
982 |  | ТП-199 | 1 | 320 | 0.68 | 6.4
|  |  | 2 | 320 | 0.78 | 0
983 |  | ТП-200 | 1 | 320 | 0.7 | 0
|  |  | 2 | 630 | 0.69 | 6.3
984 |  | ТП-206 | 1 | 400 | 0.77 | 0
|  |  | 2 | 400 | 0.66 | 16
985 |  | ТП-207 | 1 | 250 | 0.83 | 0
|  |  | 2 | 250 | 0.71 | 0
986 |  | ТП-210 | 1 | 630 | 0.74 | 0
|  |  | 2 | 630 | 0.77 | 0
987 |  | ТП-211 | 1 | 400 | 0.65 | 20
988 |  | ТП-212 | 1 | 560 | 0.81 | 0
989 |  | ТП-213 | 1 | 400 | 0.79 | 0
990 |  | ТП-214 | 1 | 320 | 0.66 | 12.8
991 |  | ТП-215 | 1 | 320 | 0.79 | 0
992 |  | ТП-216 | 1 | 320 | 0.82 | 0
993 |  | ТП-218 | 1 | 630 | 0.7 | 0
|  |  | 2 | 630 | 0.74 | 0
994 |  | ТП-219 | 1 | 320 | 0.68 | 6.4
|  |  | 2 | 400 | 0.71 | 0
995 |  | ТП-222 | 1 | 630 | 0.78 | 0
|  |  | 2 | 630 | 0.68 | 12.6
996 |  | ТП-224 | 1 | 1000 | 0.83 | 0
|  |  | 2 | 1000 | 0.79 | 0
997 |  | ТП-225 | 1 | 180 | 0.78 | 0
998 | РЭС ОАО "ВОЭК" г. Кольчугино | ЦРП-1 | 1 | 630 | 0.72 | 0
|  |  | 2 | 630 | 0.66 | 25.2
999 |  | ЦРП-2 | 1 | 400 | 0.7 | 0
|  |  | 2 | 400 | 0.71 | 0
1000 |  | ЦРП-3 | 1 | 400 | 0.72 | 0
|  |  | 2 | 400 | 0.69 | 4
1001 |  | ТП-1 | 1 | 400 | 0.72 | 0
1002 |  | ТП-1А | 2 | 630 | 0.7 | 0
1003 |  | ТП-2 | 1 | 250 | 0.74 | 0
1004 |  | ТП-3 | 1 | 400 | 0.77 | 0
1005 |  | ТП-4 | 1 | 400 | 0.79 | 0
1006 |  | ТП-5 | 1 | 200 | 0.75 | 0
1007 |  | ТП-6 | 1 | 400 | 0.66 | 16
1008 |  | ТП-7 | 1 | 250 | 0.69 | 2.5
1009 |  | ТП-8 | 1 | 320 | 0.79 | 0
1010 |  | КТП-8А |  | 400 | 0.85 | 0
1011 |  | ТП-9 | 1 | 100 | 0.68 | 2
1012 |  | ТП-9А | 1 | 250 | 0.82 | 0
1013 |  | ТП-10 | 1 | 630 | 0.84 | 0
1014 |  | ТП-11 | 1 | 180 | 0.82 | 0
1015 |  | ТП-12 | 1 | 400 | 0.84 | 0
1016 |  | ТП-13 |  | 400 | 0.65 | 20
1017 |  | ТП14 | 1 | 320 | 0.85 | 0
1018 |  | «Эрфолг» | 1 | 400 | 0.82 | 0
1019 |  | ТП-14А | 1 | 250 | 0.81 | 0
1020 |  | ТП-15 | 1 | 630 | 0.69 | 6.3
1021 |  | ТП-16 |  | 250 | 0.71 | 0
1022 |  | ТП-17 | 1 | 250 | 0.8 | 0
1023 |  | ТП-18 | 1 | 250 | 0.84 | 0
1024 |  | ТП-19 | 1 | 250 | 0.74 | 0
1025 |  | КТП-19А |  | 100 | 0.84 | 0
1026 |  | ТП-20 | 1 | 400 | 0.83 | 0
1027 |  | ТП-21 | 1 | 250 | 0.8 | 0
1028 |  | ТП-22 | 1 | 250 | 0.76 | 0
1029 |  | ТП-23 | 1 | 250 | 0.69 | 2.5
1030 |  | КТП-23А | 1 | 160 | 0.77 | 0
1031 |  | ТП-24 | 1 | 400 | 0.67 | 12
1032 |  | ТП-25 | 1 | 400 | 0.84 | 0
1033 |  | КТП-25А | 1 | 400 | 0.79 | 0
1034 |  | КТП «ХПП» | 1 | 160 | 0.74 | 0
1035 |  | ТП-26 | 1 | 400 | 0.66 | 16
1036 |  | ТП-27 | 1 | 400 | 0.66 | 16
1037 |  | ТП-28 | 1 | 200 | 0.82 | 0
1038 |  | ТП-29 | 1 | 250 | 0.66 | 10
1039 |  | ТП-30 | 1 | 630 | 0.77 | 0
1040 |  | ТП-31 | 2 | 180 | 0.8 | 0
|  |  | 1 | 160 | 0.85 | 0
1041 |  | КТПК-100 | 1 | 100 | 0.82 | 0
1042 |  | ТП-32 | 1 | 250 | 0.7 | 0
1043 |  | ТП-33 | 1 | 400 | 0.72 | 0
1044 |  | ТП-34 | _ | 250 | 0.75 | 0
1045 |  | ТП-35 | 1 | 400 | 0.69 | 4
1046 |  | КТП-36 | 1 | 160 | 0.79 | 0
1047 |  | ТП-37 | 1 | 630 | 0.71 | 0
1048 |  | КТП-МВД | 1 | 630 | 0.85 | 0
1049 |  | ТП-38 | 1 | 250 | 0.65 | 12.5
1050 |  | ТП-39 | 1 | 400 | 0.78 | 0
1051 |  | ТП-40 | 1 | 315 | 0.75 | 0
1052 |  | ТП-41 | 1 | 400 | 0.7 | 0
1053 |  | КТП-42 | 1 | 250 | 0.83 | 0
1054 |  | КТП-42А | 1 | 40 | 0.84 | 0
1055 |  | ТП-43 | 1 | 400 | 0.72 | 0
1056 |  | КТП-44 | 1 | 160 | 0.72 | 0
1057 |  | ТП-45 | 1 | 320 | 0.67 | 9.6
1058 |  | ТП-46 | 1 | 400 | 0.77 | 0
1059 |  | КТП-47 | 1 | 250 | 0.65 | 12.5
1060 |  | ТП-48 | 1 | 100 | 0.82 | 0
1061 |  | КТП-51 | 1 | 100 | 0.85 | 0
1062 |  | ТП-52 | 1 | 400 | 0.84 | 0
1063 |  | ТП-53 | 1 | 400 | 0.7 | 0
1064 |  | ТП-54 | 1 | 250 | 0.77 | 0
1065 |  | КТП-55 | 1 | 250 | 0.71 | 0
1066 |  | ТП-56 | 1 | 400 | 0.77 | 0
1067 |  | ТП-57 | 1 | 630 | 0.75 | 0
1068 |  | ТП-58 | 1 | 250 | 0.67 | 7.5
1069 |  | ТП-59 | 1 | 250 | 0.69 | 2.5
1070 |  | КТП-59А | 1 | 160 | 0.67 | 4.8
1071 |  | ТП-61 | 1 | 400 | 0.73 | 0
1072 |  | ТП-62 | 1 | 250 | 0.85 | 0
1073 |  | ТП-63 | 1 | 630 | 0.69 | 6.3
1074 |  | КТП-63А | 1 | 250 | 0.78 | 0
1075 |  | ТП-64 | 1 | 250 | 0.76 | 0
1076 |  | ТП-65 | 1 | 630 | 0.77 | 0
1077 |  | ТП-66 | 1 | 400 | 0.83 | 0
|  |  | 2 | 400 | 0.76 | 0
1078 |  | ТП-67 | 1 | 320 | 0.67 | 9.6
1079 |  | КТП «Водолей» | 1 | 63 | 0.7 | 0
1080 |  | КТП «Маяк» | 1 | 630 | 0.76 | 0
1081 |  | КТП «ЭКЗ» | 1 | 100 | 0.84 | 0
1082 |  | ТП-68 | 1 | 400 | 0.79 | 0
1083 |  | ТП-69 | 1 | 250 | 0.73 | 0
1084 |  | ТП-70 | 1 | 400 | 0.8 | 0
1085 |  | ТП-71 | 1 | 400 | 0.83 | 0
1086 |  | ТП-72 | 1 | 400 | 0.77 | 0
1087 |  | ТП-73 | 1 | 250 | 0.82 | 0
1088 |  | КТП-74 | 1 | 160 | 0.81 | 0
1089 |  | ТП-75 | 1 | 400 | 0.79 | 0
1090 |  | ТП-76 | 1 | 250 | 0.68 | 5
1091 |  | КТП «НДМ» | 1 | 25 | 0.8 | 0
1092 |  | ТП-77 | 1 | 250 | 0.73 | 0
1093 |  | ТП-78 | 1 | 630 | 0.68 | 12.6
1094 |  | ТП-79 | 1 | 630 | 0.75 | 0
1095 |  | ТП-80 | 1 | 400 | 0.68 | 8
1096 |  | КТП-81 | 1 | 100 | 0.75 | 0
1097 |  | ТП-82 | 1 | 320 | 0.73 | 0
1098 |  | КТП-82А |  | 160 | 0.76 | 0
1099 |  | ТП-83 | 1 | 400 | 0.77 | 0
1100 |  | ТП-84 | _ | 400 | 0.73 | 0
1101 |  | КТП-84А |  | 160 | 0.67 | 4.8
1102 |  | ТП-85 | 1 | 400 | 0.65 | 20
1103 |  | ТП-86 | 1 | 400 | 0.68 | 8
1104 |  | ТП-87 | 1 | 400 | 0.82 | 0
1105 |  | ТП-90 | 1 | 400 | 0.81 | 0
1106 |  | ТП-91 | 1 | 250 | 0.83 | 0
1107 |  | КТП-93 | 1 | 63 | 0.83 | 0
1108 |  | КТП-96 | 1 | 250 | 0.81 | 0
1109 |  | КТП-99 | 2 | 400 | 0.71 | 0
1110 |  | КТП-99А |  | 160 | 0.67 | 4.8
1111 |  | КТП-99Б |  | 160 | 0.84 | 0
1112 |  | КТП-104 |  | 100 | 0.84 | 0
1113 |  | КТП-107 |  | 160 | 0.83 | 0
1114 |  | КТП-108 |  | 40 | 0.74 | 0
1115 |  | Зайково-1 | _ |  |  | 0
1116 |  | Зайково-2 | _ |  |  | 0
1117 | РЭС ОАО "ВОЭК" г. Петушки | ТП-1 | 1 | 250 | 0.8 | 0
1118 |  | ТП-2 | 1 | 400 | 0.82 | 0
1119 |  | ТП-3 | 1 | 630 | 0.75 | 0
|  |  | 2 | 630 | 0.74 | 0
1120 |  | ТП-4 | 1 | 160 | 0.83 | 0
1121 |  | ТП-5 | 1 | 400 | 0.77 | 0
|  |  | 2 | 400 | 0.82 | 0
1122 |  | ТП-6 | 1 | 400 | 0.74 | 0
|  |  | 2 | 400 | 0.76 | 0
1123 |  | ТП-7 | 1 | 400 | 0.75 | 0
1124 |  | ТП-8 | 1 | 250 | 0.65 | 12.5
1125 |  | ТП-9 | 2 | 250 | 0.66 | 10
|  |  | 1 | 250 | 0.7 | 0
1126 |  | ТП-10 | 1 | 250 | 0.74 | 0
1127 |  | ТП-11 | 1 | 630 | 0.66 | 25.2
1128 |  | ТП-12 | 1 | 250 | 0.72 | 0
1129 |  | ТП-13 | 1 | 250 | 0.78 | 0
1130 |  | ТП-14 | 1 | 400 | 0.77 | 0
1131 |  | ТП-15 | 1 | 250 | 0.73 | 0
1132 |  | ТП-16 | 1 | 250 | 0.85 | 0
1133 |  | ТП-20 | 1 | 250 | 0.78 | 0
1134 |  | ТП-29 | 1 | 160 | 0.81 | 0
1135 |  | ТП-21 | 1 | 630 | 0.78 | 0
|  |  | 2 | 630 | 0.75 | 0
1136 |  | ТП-23 | 1 | 250 | 0.75 | 0
1137 |  | ТП-24 | 1 | 630 | 0.68 | 12.6
1138 |  | ТП-30 | 1 | 400 | 0.79 | 0
1139 |  | ТП-31 | 1 | 400 | 0.75 | 0
1140 |  | ТП-34 | 1 | 250 | 0.67 | 7.5
1141 |  | ТП-35 | 1 | 250 | 0.77 | 0
1142 |  | ТП-36 | 2 | 400 | 0.75 | 0
|  |  | 1 | 400 | 0.81 | 0
1143 |  | ТП-Кот. | 1 | 250 | 0.76 | 0
1144 |  | ТП-37 | 1 | 400 | 0.79 | 0
1145 |  | ТП-40 | 1 | 400 | 0.74 | 0
|  |  | 2 | 400 | 0.79 | 0
1146 |  | РП-250 | 1 | 400 | 0.71 | 0
|  |  | 2 | 400 | 0.7 | 0
1147 |  | ТП-4а | 1 | 630 | 0.69 | 6.3
1148 |  | ТП-26 | 1 | 160 | 0.71 | 0
1149 |  | ТП-28 | 1 | 250 | 0.72 | 0
1150 |  | ТП-55 | 1 | 560 | 0.66 | 22.4
1151 |  | ТП-43 | 1 | 400 | 0.65 | 20
1152 | РЭС ОАО "ВОЭК" г. Петушки пос. Городищи | ТП-1 | 1 | 400 | 0.8 | 0
1153 |  | ТП-2 | 1 | 250 | 0.8 | 0
1154 |  | ТП-3 | 1 | 400 | 0.73 | 0
1155 |  | ТП-4 | 1 | 250 | 0.65 | 12.5
1156 |  | ТП-5 | 1 | 400 | 0.77 | 0
1157 |  | ТП-6 | 1 | 400 | 0.78 | 0
1158 |  | ТП-7 | 1 | 250 | 0.68 | 5
1159 |  | ТП-8 | 1 | 400 | 0.75 | 0
1160 |  | ТП-9 | 1 | 250 | 0.7 | 0
1161 |  | КТП 10 | 1 | 250 | 0.83 | 0
1162 |  | ТП-11 | 2 | 250 | 0.83 | 0
1163 |  | КТП 12 | 1 | 250 | 0.65 | 12.5
1164 |  | КТП 11 | 1 | 100 | 0.68 | 2
1165 |  | КТП 13 | 1 | 160 | 0.71 | 0
1166 | РЭС ОАО "ВОЭК" г. Собинка | ТП-1 | 1 | 400 | 0.84 | 0
1167 |  | КТП-2 | 1 | 250 | 0.76 | 0
1168 |  | КТП-3 | 1 | 400 | 0.85 | 0
1169 |  | ТП-6 | 1 | 400 | 0.72 | 0
1170 |  | ТП-7 | 1 | 400 | 0.78 | 0
1171 |  | ТП-8 | 1 | 400 | 0.84 | 0
1172 |  | ТП-9 | 1 | 250 | 0.66 | 10
|  |  | 2 | 400 | 0.78 | 0
1173 |  | КТП-10 | 1 | 400 | 0.72 | 0
1174 |  | КТП-11 | 1 | 250 | 0.75 | 0
1175 |  | КТП-12 | 1 | 250 | 0.7 | 0
1176 |  | ТП-13 | 1 | 400 | 0.82 | 0
|  |  | 2 | 400 | 0.79 | 0
1177 |  | ТП-14 | 2 | 400 | 0.85 | 0
1178 |  | КТП-15 | 1 | 160 | 0.72 | 0
1179 |  | ТП-16 | 1 | 400 | 0.66 | 16
|  |  | 2 | 100 |  | 70
1180 |  | ТП-17 | 1 | 250 | 0.73 | 0
1181 |  | КТП-18 | 1 | 250 | 0.72 | 0
|  |  | 2 | 400 |  | 280
1182 |  | ТП-19 | 1 | 400 | 0.8 | 0
1183 |  | КТП-20 | 1 | 100 | 0.81 | 0
1184 |  | КТП-21 | 1 | 400 | 0.81 | 0
1185 |  | КТП-22 | 1 | 250 | 0.84 | 0
1186 |  | КТП-23 | 1 | 100 | 0.66 | 4
1187 |  | КТП-24 | 1 | 160 | 0.74 | 0
1188 |  | КТП-25 | 1 | 160 | 0.65 | 8
1189 |  | ТП-26 | 1 | 630 | 0.7 | 0
1190 |  | ТП-27 | 1 | 400 | 0.82 | 0
1191 |  | ТП-28 | 1 | 400 | 0.81 | 0
1192 |  | ТП-29 | 1 | 400 | 0.84 | 0
1193 |  | КТП-30 | 1 | 250 | 0.7 | 0
1194 |  | ТП-31 | 1 | 400 | 0.78 | 0
1195 |  | ТП-32 | 1 | 400 | 0.81 | 0
1196 |  | ТП-33 | 2 | 630 | 0.65 | 31.5
1197 |  | ТП-34 | 1 | 400 | 0.7 | 0
1198 |  | ТП-35 | 1 | 250 | 0.77 | 0
1199 |  | ТП-36 | 1 | 400 | 0.75 | 0
1200 |  | ТП-37 | 1 | 250 | 0.65 | 12.5
1201 |  | ТП-38 | 1 | 400 | 0.76 | 0
1202 |  | ТП-39 | 1 | 400 | 0.71 | 0
1203 |  | ТП-40 | 1 | 400 | 0.72 | 0
1204 |  | КТП-41 | 1 | 250 | 0.7 | 0
1205 |  | ТП-42 | 1 | 400 | 0.66 | 16
1206 |  | КТП-43 | 1 | 100 | 0.66 | 4
1207 |  | ТП-44 | 1 | 400 | 0.81 | 0
|  |  | 2 | 400 | 0.66 | 16
1208 |  | ТП-45 | 1 | 400 | 0.68 | 8
1209 |  | ТП-46 | 1 | 250 | 0.71 | 0
|  |  | 2 | 250 | 0.69 | 2.5
1210 |  | ТП-47 | 1 | 400 | 0.82 | 0
1211 |  | ТП-48 | 1 | 630 | 0.79 | 0
1212 |  | ТП-49 | 1 | 630 | 0.81 | 0
1213 |  | ТП-50 | 1 | 400 | 0.84 | 0
1214 |  | ТП-51 | 1 | 250 | 0.72 | 0
1215 |  | ТП-52 | 1 | 250 | 0.73 | 0
|  |  | 2 | 250 | 0.7 | 0
1216 |  | ТП-53 | 1 | 400 | 0.74 | 0
|  |  | 2 | 400 | 0.78 | 0
1217 |  | КТП-54 | 1 | 250 | 0.83 | 0
1218 |  | ТП-55 | 1 | 400 | 0.83 | 0
1219 |  | ТП-56 | 2 | 400 | 0.66 | 16
1220 |  | ТП-57 | 1 | 400 | 0.77 | 0
|  |  | 2 | 400 | 0.84 | 0
1221 |  | ТП-58 | 1 | 630 | 0.78 | 0
|  |  | 2 | 100 | 0.68 | 2
1222 |  | ТП-59 | 1 | 400 | 0.7 | 0
1223 |  | ТП-60 | 1 | 250 | 0.69 | 2.5
1224 |  | ТП-61 | 1 | 320 | 0.79 | 0
|  |  | 2 | 250 | 0.7 | 0
1225 |  | КТП-62 | 1 | 250 | 0.81 | 0
1226 |  | ТП-63 | 1 | 250 | 0.85 | 0
1227 |  | КТП-64 | 1 | 250 | 0.79 | 0
|  |  | 2 | 400 | 0.69 | 4
1228 |  | ТП-65 | 1 | 250 | 0.7 | 0
1229 |  | ТП-66 | 1 | 250 | 0.85 | 0
1230 |  | КТП-67 | 1 | 50 | 0.71 | 0
|  |  | 1 | 100 | 0.85 | 0
1231 |  | КТП-69 | 1 | 250 | 0.81 | 0
1232 |  | ТП-70 | 1 | 250 | 0.7 | 0
1233 |  | КТП-71 | 1 | 400 | 0.69 | 4
1234 |  | ТП-72 | 1 | 400 | 0.73 | 0
|  |  | 2 | 400 | 0.79 | 0
1235 |  | КТП-73 | 1 | 400 | 0.82 | 0
1236 |  | КТП-74 | 1 | 400 | 0.69 | 4
1237 |  | КТП-75 | 1 | 400 | 0.7 | 0
1238 |  | КТП-76 | 1 | 100 | 0.75 | 0
1239 |  | КТП-77 | 1 | 250 | 0.77 | 0
1240 |  | КТП-78 | 1 | 400 | 0.81 | 0
1241 |  | КТП-80 | 1 | 100 | 0.7 | 0
1242 |  | КТП-81 | 1 | 400 | 0.76 | 0
|  |  | п. Ставрово |  |  | 0
1243 |  | ТП-1 | 1 | 400 | 0.74 | 0
1244 |  | ТП-2 | 1 | 400 | 0.84 | 0
|  |  | 2 | 400 | 0.72 | 0
1245 |  | ТП-3 | 1 | 400 | 0.83 | 0
|  |  | 2 | 400 | 0.7 | 0
1246 |  | ТП-4 | 1 | 400 | 0.84 | 0
|  |  | 2 | 400 | 0.81 | 0
1247 | РЭС ОАО "ВОЭК" г. Судогда | ТП-1 | 1 | 250 | 0.73 | 0
1248 |  | ТП-2 | 1 | 250 | 0.84 | 0
1249 |  | ТП-3 | 1 | 160 | 0.84 | 0
1250 |  | ТП-4 | 1 | 250 | 0.83 | 0
1251 |  | ТП-5 | 1 | 250 | 0.68 | 5
1252 |  | ТП-6 | 1 | 250 | 0.7 | 0
|  |  | 2 | 250 | 0.81 | 0
1253 |  | ТП-7 | 1 | 250 | 0.82 | 0
1254 |  | ТП-8 | 1 | 320 | 0.85 | 0
1255 |  | ТП-9 | 1 | 250 | 0.69 | 2.5
1256 |  | ТП-10 | 1 | 250 | 0.75 | 0
1257 |  | ТП-11 | 1 | 160 | 0.67 | 4.8
|  |  | 2 | 160 | 0.65 | 8
1258 |  | ТП-14 | 1 | 400 | 0.76 | 0
1259 |  | ТП-17 | 1 | 250 | 0.76 | 0
1260 |  | ТП-19 | 1 | 400 | 0.73 | 0
|  |  | 2 | 400 | 0.78 | 0
1261 |  | ТП-21 | 1 | 160 | 0.82 | 0
1262 |  | ТП-22 | 1 | 250 | 0.81 | 0
1263 |  | ТП-23 | 1 | 160 | 0.66 | 6.4
1264 |  | ТП-24 | 1 | 250 | 0.79 | 0
1265 |  | ТП-25 | 1 | 250 | 0.71 | 0
1266 |  | ТП-26 | 1 | 250 | 0.74 | 0
|  |  | 2 | 250 | 0.65 | 12.5
1267 |  | ТП-27 | 1 | 560 | 0.85 | 0
1268 |  | ТП-28 | 1 | 400 | 0.84 | 0
|  |  | 2 | 400 | 0.71 | 0
1269 |  | ТП-29 | 1 | 250 | 0.65 | 12.5
1270 |  | ТП-30 | 1 | 250 | 0.78 | 0
1271 |  | ТП-31 | 1 | 100 | 0.81 | 0
1272 |  | ТП-32 | 1 | 400 | 0.85 | 0
|  |  | 2 | 400 | 0.76 | 0
1273 |  | ТП-33 | 1 | 250 | 0.84 | 0
1274 |  | ТП-36 | 1 | 100 | 0.78 | 0
1275 |  | ТП-37 | 1 | 250 | 0.79 | 0
|  |  | 2 | 250 |  | 175
1276 |  | ТП-38 | 1 | 160 | 0.7 | 0
1277 |  | ТП-39 | 1 | 400 | 0.67 | 12
1278 |  | ТП-40 | 1 | 400 | 0.68 | 8
1279 |  | ТП-41 | 1 | 160 | 0.77 | 0
1280 |  | ТП-42 | 1 | 400 | 0.76 | 0
1281 |  | ТП-43 | 1 | 25 |  | 17.5
1282 |  | ТП-44 | 1 | 250 | 0.65 | 12.5
1283 |  | ТП-45 | 1 | 400 |  | 280
1284 |  | ТП-1 | 1 | 250 | 0.75 | 0
1285 |  | ТП-2 | 1 | 100 | 0.8 | 0
1286 |  | ТП-3 | 1 | 160 | 0.7 | 0
1287 |  | ТП-4 | 1 | 160 | 0.7 | 0
1288 |  | ТП-5 | 1 | 250 | 0.78 | 0
1289 |  | ТП-6 | 1 | 250 | 0.79 | 0
1290 |  | ТП-7 | 1 | 250 | 0.85 | 0
1291 |  | ТП-8 | 1 | 250 | 0.67 | 7.5
1292 |  | ТП-9 | 1 | 250 | 0.75 | 0
1293 |  | ТП-10 | 1 | 560 | 0.85 | 0
|  |  | 2 | 560 | 0.67 | 16.8
1294 |  | ТП-11 | 1 | 400 | 0.72 | 0
1295 |  | ТП-12 | 1 | 400 | 0.71 | 0
1296 |  | ТП-13 | 1 | 250 | 0.73 | 0
1297 |  | ТП-14 | 1 | 250 | 0.74 | 0
1298 |  | ТП-15 | 1 | 250 | 0.66 | 10
1299 |  | ТП-16 | 1 | 200 | 0.72 | 0
1300 |  | ТП-18 | 1 | 160 | 0.83 | 0
1301 |  | ТП-17 | 1 | 400 | 0.7 | 0
1302 |  | ТП-19 | 1 | 160 | 0.65 | 8
1303 |  | ТП-20 | 1 | 100 | 0.83 | 0
1304 |  | ТП-21 | 1 | 400 | 0.71 | 0
1305 |  | ТП-1 | 1 | 100 | 0.78 | 0
1306 |  | ТП-2 | 1 | 250 | 0.71 | 0
1307 |  | ТП-3 | 1 | 400 | 0.72 | 0
1308 |  | ТП-5 | 1 | 160 | 0.73 | 0
1309 |  | ТП-6 | 1 | 400 | 0.69 | 4
1310 |  | ТП-7 | 1 | 560 | 0.75 | 0
1311 |  | ТП-10 | 1 | 160 | 0.7 | 0
1312 |  | ТП-1 | 1 | 160 | 0.65 | 8
1313 |  | ТП-2 | 1 | 160 | 0.79 | 0
1314 |  | ТП-3 | 1 | 250 | 0.81 | 0
1315 |  | ТП-4 | 1 | 63 | 0.73 | 0
1316 |  | ТП-4 | 1 | 630 | 0.74 | 0
|  |  | 2 | 630 | 0.83 | 0
1317 |  | ТП-5 ф-1003 | 1 | 250 | 0.75 | 0
1318 |  | ТП-5 ф-1010 | 2 | 250 | 0.72 | 0
1319 |  | ТП-8 | 1 | 160 | 0.78 | 0
1320 |  | ТП-6 | 1 | 250 | 0.81 | 0
1321 |  | ТП-3-1 | 1 | 160 | 0.82 | 0
1322 |  | ТП-4-1 | 1 | 160 | 0.77 | 0
1323 | РЭС ОАО "ВОЭК" г. Суздаль | ТП-1 | 1 | 400 | 0.73 | 0
|  |  | 2 | 400 | 0.67 | 12
1324 |  | ТП-2 | 1 | 400 | 0.77 | 0
|  |  | 2 | 400 | 0.73 | 0
1325 |  | ТП-3 | 1 | 400 | 0.83 | 0
|  |  | 2 | 400 | 0.78 | 0
1326 |  | ТП-4 | 1 | 250 | 0.74 | 0
1327 |  | ТП-5 | 1 | 400 | 0.65 | 20
1328 |  | ТП-6 | 1 | 250 | 0.76 | 0
1329 |  | ТП-7 | 1 | 400 | 0.69 | 4
|  |  | 2 | 400 | 0.72 | 0
1330 |  | ТП-8 | 1 | 315 | 0.66 | 12.6
1331 |  | ТП-9 | 1 | 400 | 0.71 | 0
|  |  | 2 | 400 | 0.71 | 0
1332 |  | ТП-10 | 1 | 160 | 0.77 | 0
1333 |  | РП-2 | 1 | 250 | 0.73 | 0
|  |  | 2 | 250 | 0.75 | 0
1334 |  | ТП-12 | 1 | 160 | 0.81 | 0
|  |  | 2 | 250 | 0.75 | 0
1335 |  | ТП-13 | 1 | 400 | 0.74 | 0
1336 |  | ТП-14 | 1 | 400 | 0.77 | 0
|  |  | 2 | 400 | 0.74 | 0
1337 |  | ТП-15 | 1 | 250 | 0.73 | 0
|  |  | 2 | 250 | 0.83 | 0
1338 |  | ТП-16 | 1 | 315 | 0.69 | 3.15
|  |  | 2 | 315 | 0.7 | 0
1339 |  | ТП-17 аб | 1 | 250 | 0.84 | 0
1340 |  | ТП-18 | 1 | 315 | 0.82 | 0
|  |  | 2 | 315 | 0.76 | 0
1341 |  | ТП-19 | 1 | 180 | 0.84 | 0
1342 |  | ТП-20 | 1 | 400 | 0.84 | 0
|  |  | 2 | 400 | 0.68 | 8
1343 |  | ТП-21 | 1 | 250 | 0.83 | 0
|  |  | 2 | 250 | 0.78 | 0
1344 |  | ТП-22 | 1 | 315 | 0.78 | 0
|  |  | 2 | 315 | 0.76 | 0
1345 |  | ТП-23 | 1 | 100 | 0.67 | 3
|  |  | 2 | 100 | 0.73 | 0
1346 |  | ТП-24 | 1 | 315 | 0.77 | 0
|  |  | 2 | 315 | 0.75 | 0
1347 |  | ТП-25 | 1 | 250 | 0.77 | 0
|  |  | 2 | 250 | 0.72 | 0
1348 |  | ТП-26 | 1 | 315 | 0.75 | 0
1349 |  | ТП-27 | 1 | 250 | 0.69 | 2.5
|  |  | 2 | 250 | 0.7 | 0
1350 |  | ТП-28 | 1 | 400 | 0.78 | 0
|  |  | 2 | 400 | 0.81 | 0
1351 |  | ТП29 аб | 1 | 630 | 0.71 | 0
|  |  | 2 | 630 | 0.84 | 0
1352 |  | ТП-30 | 1 | 400 | 0.84 | 0
|  |  | 12 | 400 | 0.77 | 0
1353 |  | ТП-31 | 1 | 250 | 0.72 | 0
|  |  | 2 | 400 | 0.65 | 20
1354 |  | ТП-32 | 1 | 315 | 0.78 | 0
|  |  | 2 | 315 | 0.83 | 0
1355 |  | ТП-33 | 1 | 315 | 0.71 | 0
|  |  | 2 | 160 | 0.81 | 0
1356 |  | ТП-34 | 1 | 315 | 0.78 | 0
|  |  | 2 | 315 | 0.8 | 0
1357 |  | ТП-35 | 1 | 250 | 0.74 | 0
1358 |  | ТП-36 | 1 | 400 | 0.75 | 0
|  |  | 2 | 400 | 0.67 | 12
1359 |  | ТП-37 | 1 | 630 | 0.84 | 0
|  |  | 2 | 630 | 0.78 | 0
1360 |  | ТП-38 | 1 | 400 | 0.69 | 4
|  |  | 2 | 315 | 0.81 | 0
1361 |  | ТП-39 | 1 | 400 | 0.75 | 0
|  |  | 2 | 400 | 0.82 | 0
1362 |  | ТП-40 | 1 | 250 | 0.77 | 0
1363 |  | ТП-41 | 1 | 400 | 0.83 | 0
1364 |  | ТП-42 | 1 | 400 | 0.67 | 12
|  |  | 2 | 400 | 0.75 | 0
1365 |  | ТП-43 | 1 | 250 | 0.85 | 0
|  |  | 2 | 250 | 0.67 | 7.5
1366 |  | ТП-44 | 1 | 400 | 0.75 | 0
|  |  | 2 | 400 | 0.78 | 0
1367 |  | ТП-45 | 1 | 400 | 0.69 | 4
|  |  | 2 | 400 | 0.76 | 0
1368 |  | ТП-46 | 1 | 250 | 0.85 | 0
|  |  | 2 | 250 | 0.75 | 0
1369 |  | ТП-47 | 1 | 250 | 0.82 | 0
|  |  | 2 | 250 | 0.67 | 7.5
1370 |  | ТП-48 | 1 | 630 | 0.76 | 0
|  |  | 2 | 1000 | 0.68 | 20
1371 |  | ТП-49 | 1 | 250 | 0.67 | 7.5
1372 |  | ТП-50 | 1 | 100 | 0.72 | 0
1373 |  | ТП-51 | 1 | 400 | 0.68 | 8
|  |  | 2 | 400 | 0.78 | 0
1374 |  | ТП-52 | 1 | 250 | 0.81 | 0
|  |  | 2 | 250 | 0.75 | 0
1375 |  | ТП-53 | 1 | 630 | 0.71 | 0
|  |  | 2 | 630 | 0.75 | 0
1376 |  | ТП-54 | 1 | 250 | 0.78 | 0
1377 |  | ТП-55 | 1 | 250 | 0.77 | 0
|  |  | 2 | 400 | 0.72 | 0
1378 |  | ТП-56 | 1 | 250 | 0.74 | 0
|  |  | 2 | 250 | 0.79 | 0
1379 |  | ТП-10А | 1 | 100 | 0.68 | 2
1380 |  | ТП-15А | 1 | 100 | 0.69 | 1
1381 |  | ТП-62 | 1 | 630 | 0.7 | 0
1382 |  | ТП-63 | 1 | 630 | 0.65 | 31.5
1383 |  | ТП-57 | 1 | 250 | 0.72 | 0
1384 |  | ТП-58 | 1 | 250 | 0.72 | 0
1385 |  | ТП-59 абонент | 1 | 1000 | 0.76 | 0
|  |  | 2 | 1000 | 0.78 | 0
1386 |  | ТП-64 | 1 | 250 | 0.76 | 0
1387 |  | ТП-60 | 1 | 250 | 0.84 | 0
1388 | РЭС ОАО "ВОЭК" г. Юрьев-Польский | ТП-1 | 1 | 400 | 0.7 | 0
1389 |  | ТП-2 | 2 | 400 | 0.74 | 0
|  |  | 2 | 400 | 0.81 | 0
1390 |  | ТП-4 | 1 | 400 | 0.71 | 0
1391 |  | ТП-5 | 1 | 630 | 0.71 | 0
1392 |  | ТП-6 | 1 | 630 | 0.83 | 0
1393 |  | ТП-7 | 1 | 400 | 0.8 | 0
1394 |  | ТП-8 | 1 | 400 | 0.71 | 0
1395 |  | ТП-9 | 1 | 250 | 0.8 | 0
1396 |  | ТП-10 | 1 | 400 | 0.75 | 0
|  |  | 2 | 400 | 0.84 | 0
1397 |  | ТП-11 | 1 | 400 | 0.82 | 0
|  |  | 2 | 250 | 0.69 | 2.5
1398 |  | ТП-12 | 1 | 400 | 0.8 | 0
1399 |  | ТП-13 | 1 | 400 | 0.78 | 0
1400 |  | ТП-14 | 1 | 400 | 0.81 | 0
1401 |  | ТП-15 | 1 | 400 | 0.73 | 0
1402 |  | ТП-16 | 1 | 400 | 0.85 | 0
1403 |  | ТП-17 | 1 | 400 | 0.8 | 0
|  |  | 2 | 400 | 0.72 | 0
1404 |  | ТП-18 | 1 | 400 | 0.77 | 0
1405 |  | ТП-19 | 1 | 400 | 0.81 | 0
1406 |  | ТП-20 | 1 | 250 | 0.73 | 0
1407 |  | ТП-21 | 1 | 400 | 0.77 | 0
1408 |  | ТП-22 | 1 | 250 | 0.68 | 5
1409 |  | ТП-23 | 1 | 400 | 0.7 | 0
1410 |  | ТП-24 | 1 | 400 | 0.79 | 0
1411 |  | ТП-25 | 1 | 250 | 0.82 | 0
1412 |  | ТП-26 | 1 | 400 | 0.68 | 8
|  |  | 2 | 630 | 0.65 | 31.5
1413 |  | ТП-27 | 1 | 400 | 0.69 | 4
|  |  | 2 | 400 | 0.75 | 0
1414 |  | ТП-28 | 1 | 400 | 0.85 | 0
1415 |  | ТП-29 | 1 | 1000 | 0.83 | 0
|  |  | 2 | 1000 | 0.76 | 0
1416 |  | ТП-30 | 1 | 630 | 0.73 | 0
1417 |  | ТП-31 | 1 | 400 | 0.85 | 0
|  |  | 2 | 400 | 0.83 | 0
1418 |  | ТП-32 | 1 | 400 | 0.71 | 0
|  |  | 1 | 400 | 0.66 | 16
1419 |  | ТП-33 | 2 | 400 | 0.68 | 8
|  |  | 1 | 400 | 0.65 | 20
1420 |  | ТП-34 | 1 | 400 | 0.73 | 0
|  |  | 2 | 400 | 0.82 | 0
1421 |  | ТП-35 | 1 | 400 | 0.73 | 0
|  |  | 2 | 400 | 0.8 | 0
1422 |  | ТП-38 | 1 | 400 | 0.78 | 0
|  |  | 2 | 400 | 0.77 | 0
1423 |  | ТП-39 | 1 | 400 | 0.7 | 0
|  |  | 2 | 400 | 0.67 | 12
1424 |  | ТП-40 | 1 | 400 | 0.78 | 0
1425 |  | ТП-42 | 1 | 400 | 0.84 | 0
|  |  | 2 | 400 | 0.68 | 8
1426 |  | ТП-43 | 1 | 400 | 0.8 | 0
|  |  | 2 | 400 | 0.83 | 0
1427 |  | ТП-45 | 1 | 630 | 0.67 | 18.9
1428 |  | ТП-46 | 1 | 400 | 0.84 | 0
1429 |  | ТП-47 | 1 | 400 | 0.66 | 16
1430 |  | ТП-49 | 1 | 250 | 0.75 | 0
|  |  | 2 | 400 | 0.84 | 0
1431 |  | ТП-50 | 1 | 400 | 0.78 | 0
|  |  | 2 | 400 | 0.73 | 0
1432 |  | ТП-52 | 1 | 63 | 0.8 | 0
1433 |  | ТП-53 | 1 | 40 | 0.82 | 0
1434 |  | ТП-54 | 1 | 100 | 0.82 | 0
1435 |  | ТП-56 | 2 | 250 | 0.84 | 0
|  |  | 1 | 250 | 0.74 | 0
1436 | РЭС ОАО "ВОЭК" г. Ковров | ПС КАМЗ | 1 | 2500 | 0.75 | 0
1437 |  | ТП-1 | 1 | 400 | 0.85 | 0
1438 |  | ТП-2 | 1 | 400 | 0.75 | 0
1439 |  | ТП-3 | 1 | 160 | 0.72 | 0
1440 |  | ТП-4 | 1 | 400 | 0.85 | 0
1441 |  | ТП-5 | 1 | 200 | 0.65 | 10
1442 |  | ТП-6 | 1 | 400 | 0.79 | 0
1443 |  | ТП-7 | 1 | 630 | 0.71 | 0
|  |  | 2 | 400 | 0.69 | 4
1444 |  | ТП-8 | 1 | 160 | 0.78 | 0
1445 |  | ТП-8.А | 1 | 250 | 0.85 | 0
1446 |  | ТП-9 | 1 | 250 | 0.77 | 0
1447 |  | ТП-10 | 1 | 100 | 0.78 | 0
1448 |  | ТП-12 | 1 | 250 | 0.79 | 0
1449 |  | ТП-13 | 1 | 250 | 0.72 | 0
1450 |  | ТП-14 | 1 | 250 | 0.71 | 0
1451 |  | ТП-15 | 1 | 160 | 0.81 | 0
1452 |  | ТП-16 | 1 | 200 | 0.85 | 0
1453 |  | ТП-17 | 1 | 400 | 0.73 | 0
1454 |  | ТП-18 | 1 | 400 | 0.78 | 0
|  |  | 2 | 630 | 0.79 | 0
1455 |  | ТП-20 | 1 | 400 | 0.85 | 0
1456 |  | ТП-21 | 1 | 250 | 0.72 | 0
1457 |  | ТП-22 | 1 | 250 | 0.81 | 0
1458 |  | ТП-23 | 1 | 250 | 0.68 | 5
|  |  | 2 | 400 | 0.81 | 0
1459 |  | ТП-24 | 1 | 400 | 0.84 | 0
1460 |  | ТП-25 | 1 | 160 | 0.71 | 0
1461 |  | ТП-31 | 1 | 400 | 0.85 | 0
|  |  | 2 | 160 | 0.77 | 0
1462 |  | ТП-36 | 1 | 400 | 0.67 | 12
|  |  | 2 | 250 | 0.72 | 0
1463 |  | ТП-37 | 1 | 400 | 0.66 | 16
1464 |  | ТП-38 | 1 | 400 | 0.84 | 0
|  |  | 2 | 400 | 0.75 | 0
1465 |  | ТП-40 | 1 | 250 | 0.78 | 0
1466 |  | ТП-41 | 1 | 160 | 0.73 | 0
|  |  | 2 | 160 | 0.68 | 3.2
1467 |  | ТП-43 | 1 | 1600 | 0.7 | 0
|  |  | 2 | 1600 | 0.68 | 32
1468 |  | ТП-45 | 1 | 630 | 0.83 | 0
1469 |  | ТП-1-753 п.Артём | 1 | 250 | 0.74 | 0
1470 |  | ТП-2-750 п.Артём | 1 | 160 | 0.77 | 0
1471 |  | ТП-701Лубенцы | 1 | 400 | 0.68 | 8
1472 |  | ТП-1-715 К.Маркса | 1 | 400 | 0.76 | 0
1473 |  | ТП-2-714К.Маркса | 1 | 100 | 0.7 | 0
1474 |  | ТП-3-717К.Маркса | 1 | 250 | 0.75 | 0
1475 |  | ТП-4(713)К.Маркса | 1 | 250 | 0.76 | 0
1476 |  | ТП-5-718 к. Маркса | 1 | 250 | 0.75 | 0
1477 |  | ТП-735 Лаптево | 1 | 400 | 0.81 | 0
1478 |  | ТП-768 Лаптево | 1 | 630 | 0.72 | 0
|  |  | 2 | 630 | 0.78 | 0
1479 |  | ТП-825 Лаптево | 1 | 100 | 0.65 | 5
1480 |  | ТП-1-800Н. Жизнь | 1 | 160 | 0.76 | 0
1481 |  | ТП-2-799Н. Жизнь | 1 | 100 | 0.73 | 0
1482 |  | ТП-3-798Н. Жизнь | 1 | 100 | 0.79 | 0
1483 |  | ТП-4-797Н. Жизнь | 1 | 160 | 0.7 | 0
1484 |  | ТП-5-802Н. Жизнь | 1 | 400 | 0.81 | 0
1485 |  | ТП-6- 801Н. Жизнь | 1 | 160 | 0.76 | 0
1486 |  | ТП-7 | 1 | 400 | 0.71 | 0
1487 |  | ТП-9-794Н. Жизнь | 1 | 400 | 0.74 | 0
1488 |  | ТП-10-787Н. Жизнь | 1 | 250 | 0.73 | 0
1489 |  | ТП-788Патакино | 1 | 400 | 0.66 | 16