## 2
Приложение № 2
к приказу Минэнерго России
от «__» ____________ 2016 г. №_____
Форма 2. План финансирования капитальных вложений по инвестиционным проектам
Инвестиционная программа Акционерного общества "Объединенные региональные электрические сети - Владимирская область"
Год раскрытия информации: 2026 год
Утвержденные плановые значения показателей приведены в соответствии с Приказом Министерства ЖКХ Владимирской области от 21.10.2025 года №139
Номер группы инвести-ционных проектов | Наименование инвестиционного проекта (группы инвестиционных проектов) | Идентификатор инвестицион-ного проекта | Текущая стадия реализации инвестиционного проекта | Год начала реализации инвестиционного проекта | Год окончания реализации инвестицион-ного проекта |  | Полная сметная стоимость инвестиционного проекта в соответствии с утвержденной проектной документацией | [5 empty] | Размер платы за технологическое присоединение (подключение), млн рублей | Фактический объем финансирования на 01.01.2022 года, млн рублей (с НДС) | Оценка полной стоимости инвестиционного проекта в соответствии с укрупненными нормативами цены типовых технологических решений капитального строительства объектов электроэнергетики |  |  |  | Оценка полной стоимости инвестиционного проекта в прогнозных ценах соответствующих лет, млн рублей (с НДС) |  | Остаток финансирования капитальных вложений в прогнозных ценах соответствующих лет, млн рублей (с НДС) |  |  | Финансирование капитальных вложений 2025 года в прогнозных ценах, млн рублей (с НДС) | [9 empty] | Финансирование капитальных вложений в прогнозных ценах соответствующих лет, млн рублей (с НДС) | [49 empty] | Краткое обоснование корректировки утвержденного плана
[7 empty] | План |  |  | Предложение по корректировке утвержденного плана |  |  |  |  | План |  | Предложение по корректировке утвержденного плана | [6 empty] | План |  |  |  |  | Факт |  |  |  |  | План 2026 года |  |  |  |  | Предложение по корректировке утвержденного плана 2026 года |  |  |  |  | План 2027 года |  |  |  |  | Предложение по корректировке утвержденного плана 2027 года |  |  |  |  | План 2028 года |  |  |  |  | Предложение по корректировке утвержденного плана 2028 года |  |  |  |  | План 2029 года |  |  |  |  | Предложение по корректировке утвержденного плана 2029 года |  |  |  |  | Итого за период реализации инвестиционной программы (план) |  |  |  |  | Итого за период реализации инвестиционной программы (с учетом предложений по корректировке утвержденного плана)
[5 empty] | План | Предложение по корректировке утвержденного плана | в базисном уровне цен, млн рублей (с НДС) | в ценах, сложившихся ко времени составления сметной документации, млн рублей (с НДС) | месяц и год составления сметной документации | в базисном уровне цен, млн рублей (с НДС) | в ценах, сложившихся ко времени составления сметной документации, млн рублей (с НДС) | месяц и год составления сметной документации |  |  | в текущих ценах, млн рублей (с НДС) | в прогнозных ценах соответствующих лет, млн рублей (с НДС) | в текущих ценах, млн рублей (с НДС) | в прогнозных ценах соответствующих лет, млн рублей (с НДС) | План | Предложение по корректировке утвержденного плана | План на 01.01.2022 года | План на 01.01.года X4) | Предложение по корректировке утвержденного плана на 01.01.года X | Общий объем финансирования, в том числе за счет: | федерального бюджета | бюджетов субъектов Российской Федерации и муниципальных образований | средств, полученных от оказания услуг, реализации товаров по регулируемым государством ценам (тарифам) | иных источников финансирования | Общий объем финансирования, в том числе за счет: | федерального бюджета | бюджетов субъектов Российской Федерации и муниципальных образований | средств, полученных от оказания услуг, реализации товаров по регулируемым государством ценам (тарифам) | иных источников финансирования | Общий объем финансирования, в том числе за счет: | федерального бюджета | бюджетов субъектов Российской Федерации и муниципальных образований | средств, полученных от оказания услуг, реализации товаров по регулируемым государством ценам (тарифам) | иных источников финансирования | Общий объем финансирования, в том числе за счет: | федерального бюджета | бюджетов субъектов Российской Федерации и муниципальных образований | средств, полученных от оказания услуг, реализации товаров по регулируемым государством ценам (тарифам) | иных источников финансирования | Общий объем финансирования, в том числе за счет: | федерального бюджета | бюджетов субъектов Российской Федерации и муниципальных образований | средств, полученных от оказания услуг, реализации товаров по регулируемым государством ценам (тарифам) | иных источников финансирования | Общий объем финансирования, в том числе за счет: | федерального бюджета | бюджетов субъектов Российской Федерации и муниципальных образований | средств, полученных от оказания услуг, реализации товаров по регулируемым государством ценам (тарифам) | иных источников финансирования | Общий объем финансирования, в том числе за счет: | федерального бюджета | бюджетов субъектов Российской Федерации и муниципальных образований | средств, полученных от оказания услуг, реализации товаров по регулируемым государством ценам (тарифам) | иных источников финансирования | Общий объем финансирования, в том числе за счет: | федерального бюджета | бюджетов субъектов Российской Федерации и муниципальных образований | средств, полученных от оказания услуг, реализации товаров по регулируемым государством ценам (тарифам) | иных источников финансирования | Общий объем финансирования, в том числе за счет: | федерального бюджета | бюджетов субъектов Российской Федерации и муниципальных образований | средств, полученных от оказания услуг, реализации товаров по регулируемым государством ценам (тарифам) | иных источников финансирования | Общий объем финансирования, в том числе за счет: | федерального бюджета | бюджетов субъектов Российской Федерации и муниципальных образований | средств, полученных от оказания услуг, реализации товаров по регулируемым государством ценам (тарифам) | иных источников финансирования | Общий объем финансирования, в том числе за счет: | федерального бюджета | бюджетов субъектов Российской Федерации и муниципальных образований | средств, полученных от оказания услуг, реализации товаров по регулируемым государством ценам (тарифам) | иных источников финансирования | Общий объем финансирования, в том числе за счет: | федерального бюджета | бюджетов субъектов Российской Федерации и муниципальных образований | средств, полученных от оказания услуг, реализации товаров по регулируемым государством ценам (тарифам) | иных источников финансирования
1 | 2 | 3 | 4 | 5 | 6 | 7 | 8 | 9 | 10 | 11 | 12 | 13 | 14 | 15 | 16.1 | 16.2 | 16.3 | 16.4 | 17 | 18 | 19 | 20 | 21 | 22 | 23 | 24 | 25 | 26 | 27 | 28 | 29 | 30 | 31 | 32.1 | 32.2 | 32.3 | 32.4 | 32.5 | 32.6 | 32.7 | 32.8 | 32.9 | 32.10 | 32.11 | 32.12 | 32.13 | 32.14 | 32.15 | 32.16 | 32.17 | 32.18 | 32.19 | 32.20 | 32.21 | 32.22 | 32.23 | 32.24 | 32.25 | 32.26 | 32.27 | 32.28 | 32.29 | 32.30 | 32.31 | 32.32 | 32.33 | 32.34 | 32.35 | 32.36 | 32.37 | 32.38 | 32.39 | 32.40 | 33 | 34 | 35 | 36 | 37 | 38 | 39 | 40 | 41 | 42 | 43
0 | ВСЕГО по инвестиционной программе, в том числе: | - | П | 2026 | 2027 | 2029 | нд | нд | нд | нд | нд | нд | нд | 0 | 0 | 1592.4 | нд | 3520.1777 | 1592.4 | 3520.1777 | 0 | 0 | нд | 0 | 0 | 0 | 0 | 0 | нд | нд | нд | нд | нд | 762 | 0 | 0 | 762 | 0 | 774.7 | 0 | 0 | 774.7 | 0 | 830.4 | 0 | 0 | 830.4 | 0 | 866.26 | 0 | 0 | 866.26 | 0 | 0 | 0 | 0 | 0 | 0 | 902.8004 | 0 | 0 | 902.8004 | 0 | 0 | 0 | 0 | 0 | 0 | 976.4172 | 0 | 0 | 976.4172 | 0 | 1592.4 | 0 | 0 | 1592.4 | 0 | 3520.1777 | 0 | 0 | 3520.1777 | 0 | нд
0.1 | Технологическое присоединение, всего | Г | нд | нд | нд | нд | нд | нд | нд | нд | нд | нд | нд | 0 | 0 | 0 | нд | 0 | 0 | 0 | 0 | 0 | нд | 0 | 0 | 0 | 0 | 0 | нд | нд | нд | нд | нд | 0 | 0 | 0 | 0 | 0 | 0 | 0 | 0 | 0 | 0 | 0 | 0 | 0 | 0 | 0 | 0 | 0 | 0 | 0 | 0 | 0 | 0 | 0 | 0 | 0 | 0 | 0 | 0 | 0 | 0 | 0 | 0 | 0 | 0 | 0 | 0 | 0 | 0 | 0 | 0 | 0 | 0 | 0 | 0 | 0 | 0 | 0 | 0 | 0 | 0 | нд
0.2 | Реконструкция, модернизация, техническое перевооружение, всего | Г | П | 2026 | 2027 | 2029 | нд | нд | нд | нд | нд | нд | нд | 0 | 0 | 769.3485 | нд | 1917.6861 | 769.3485 | 1917.6861 | 0 | 0 | нд | 0 | 0 | 0 | 0 | 0 | нд | нд | нд | нд | нд | 368.0232 | 0 | 0 | 368.0232 | 0 | 383.4409 | 0 | 0 | 383.4409 | 0 | 401.3252 | 0 | 0 | 401.3252 | 0 | 397.1496 | 0 | 0 | 397.1496 | 0 | 0 | 0 | 0 | 0 | 0 | 536.8654 | 0 | 0 | 536.8654 | 0 | 0 | 0 | 0 | 0 | 0 | 600.2302 | 0 | 0 | 600.2302 | 0 | 769.3485 | 0 | 0 | 769.3485 | 0 | 1917.6861 | 0 | 0 | 1917.6861 | 0 | нд
0.3 | Инвестиционные проекты, реализация которых обуславливается схемами и программами перспективного развития электроэнергетики, всего | Г | нд | нд | нд | нд | нд | нд | нд | нд | нд | нд | нд | 0 | 0 | 0 | нд | 0 | 0 | 0 | 0 | 0 | нд | 0 | 0 | 0 | 0 | 0 | нд | нд | нд | нд | нд | 0 | 0 | 0 | 0 | 0 | 0 | 0 | 0 | 0 | 0 | 0 | 0 | 0 | 0 | 0 | 0 | 0 | 0 | 0 | 0 | 0 | 0 | 0 | 0 | 0 | 0 | 0 | 0 | 0 | 0 | 0 | 0 | 0 | 0 | 0 | 0 | 0 | 0 | 0 | 0 | 0 | 0 | 0 | 0 | 0 | 0 | 0 | 0 | 0 | 0 | нд
0.4 | Прочее новое строительство объектов электросетевого хозяйства, всего | Г | П | 2026 | 2027 | 2029 | нд | нд | нд | нд | нд | нд | нд | 0 | 0 | 631.1586 | нд | 1182.5765 | 631.1586 | 1182.5765 | 0 | 0 | нд | 0 | 0 | 0 | 0 | 0 | нд | нд | нд | нд | нд | 310.2916 | 0 | 0 | 310.2916 | 0 | 306.1792 | 0 | 0 | 306.1792 | 0 | 320.867 | 0 | 0 | 320.867 | 0 | 359.0992 | 0 | 0 | 359.0992 | 0 | 0 | 0 | 0 | 0 | 0 | 254.2566 | 0 | 0 | 254.2566 | 0 | 0 | 0 | 0 | 0 | 0 | 263.0415 | 0 | 0 | 263.0415 | 0 | 631.1586 | 0 | 0 | 631.1586 | 0 | 1182.5765 | 0 | 0 | 1182.5765 | 0 | нд
0.5 | Покупка земельных участков для целей реализации инвестиционных проектов, всего | Г | нд | нд | нд | нд | нд | нд | нд | нд | нд | нд | нд | 0 | 0 | 0 | нд | 0 | 0 | 0 | 0 | 0 | нд | 0 | 0 | 0 | 0 | 0 | нд | нд | нд | нд | нд | 0 | 0 | 0 | 0 | 0 | 0 | 0 | 0 | 0 | 0 | 0 | 0 | 0 | 0 | 0 | 0 | 0 | 0 | 0 | 0 | 0 | 0 | 0 | 0 | 0 | 0 | 0 | 0 | 0 | 0 | 0 | 0 | 0 | 0 | 0 | 0 | 0 | 0 | 0 | 0 | 0 | 0 | 0 | 0 | 0 | 0 | 0 | 0 | 0 | 0 | нд
0.6 | Прочие инвестиционные проекты, всего | Г | П | 2026 | 2027 | 2029 | нд | нд | нд | нд | нд | нд | нд | 0 | 0 | 191.8929 | нд | 419.9151 | 191.8929 | 419.9151 | 0 | 0 | нд | 0 | 0 | 0 | 0 | 0 | нд | нд | нд | нд | нд | 83.6852 | 0 | 0 | 83.6852 | 0 | 85.0799 | 0 | 0 | 85.0799 | 0 | 108.2077 | 0 | 0 | 108.2077 | 0 | 110.0112 | 0 | 0 | 110.0112 | 0 | 0 | 0 | 0 | 0 | 0 | 111.6784 | 0 | 0 | 111.6784 | 0 | 0 | 0 | 0 | 0 | 0 | 113.1456 | 0 | 0 | 113.1456 | 0 | 191.8929 | 0 | 0 | 191.8929 | 0 | 419.9151 | 0 | 0 | 419.9151 | 0 | нд
1 | Владимирская область | -
1.1 | Технологическое присоединение, всего, в том числе: | Г | нд | нд | нд | нд | нд | нд | нд | нд | нд | нд | нд | 0 | 0 | 0 | нд | 0 | 0 | 0 | 0 | 0 | нд | 0 | 0 | 0 | 0 | 0 | нд | нд | нд | нд | нд | 0 | 0 | 0 | 0 | 0 | 0 | 0 | 0 | 0 | 0 | 0 | 0 | 0 | 0 | 0 | 0 | 0 | 0 | 0 | 0 | 0 | 0 | 0 | 0 | 0 | 0 | 0 | 0 | 0 | 0 | 0 | 0 | 0 | 0 | 0 | 0 | 0 | 0 | 0 | 0 | 0 | 0 | 0 | 0 | 0 | 0 | 0 | 0 | 0 | 0 | нд
1.1.1 | Технологическое присоединение энергопринимающих устройств потребителей, всего, в том числе: | Г | нд | нд | нд | нд | нд | нд | нд | нд | нд | нд | нд | 0 | 0 | 0 | нд | 0 | 0 | 0 | 0 | 0 | нд | 0 | 0 | 0 | 0 | 0 | нд | нд | нд | нд | нд | 0 | 0 | 0 | 0 | 0 | 0 | 0 | 0 | 0 | 0 | 0 | 0 | 0 | 0 | 0 | 0 | 0 | 0 | 0 | 0 | 0 | 0 | 0 | 0 | 0 | 0 | 0 | 0 | 0 | 0 | 0 | 0 | 0 | 0 | 0 | 0 | 0 | 0 | 0 | 0 | 0 | 0 | 0 | 0 | 0 | 0 | 0 | 0 | 0 | 0 | нд
1.1.1.1 | Технологическое присоединение энергопринимающих устройств потребителей максимальной мощностью до 15 кВт включительно, всего | Г | нд | нд | нд | нд | нд | нд | нд | нд | нд | нд | нд | 0 | 0 | 0 | нд | 0 | 0 | 0 | 0 | 0 | нд | 0 | 0 | 0 | 0 | 0 | нд | нд | нд | нд | нд | 0 | 0 | 0 | 0 | 0 | 0 | 0 | 0 | 0 | 0 | 0 | 0 | 0 | 0 | 0 | 0 | 0 | 0 | 0 | 0 | 0 | 0 | 0 | 0 | 0 | 0 | 0 | 0 | 0 | 0 | 0 | 0 | 0 | 0 | 0 | 0 | 0 | 0 | 0 | 0 | 0 | 0 | 0 | 0 | 0 | 0 | 0 | 0 | 0 | 0 | нд
1.1.1.2 | Технологическое присоединение энергопринимающих устройств потребителей максимальной мощностью до 150 кВт включительно, всего | Г | нд | нд | нд | нд | нд | нд | нд | нд | нд | нд | нд | 0 | 0 | 0 | нд | 0 | 0 | 0 | 0 | 0 | нд | 0 | 0 | 0 | 0 | 0 | нд | нд | нд | нд | нд | 0 | 0 | 0 | 0 | 0 | 0 | 0 | 0 | 0 | 0 | 0 | 0 | 0 | 0 | 0 | 0 | 0 | 0 | 0 | 0 | 0 | 0 | 0 | 0 | 0 | 0 | 0 | 0 | 0 | 0 | 0 | 0 | 0 | 0 | 0 | 0 | 0 | 0 | 0 | 0 | 0 | 0 | 0 | 0 | 0 | 0 | 0 | 0 | 0 | 0 | нд
1.1.1.3 | Технологическое присоединение энергопринимающих устройств потребителей свыше 150 кВт, всего, в том числе: | Г | нд | нд | нд | нд | нд | нд | нд | нд | нд | нд | нд | 0 | 0 | 0 | нд | 0 | 0 | 0 | 0 | 0 | нд | 0 | 0 | 0 | 0 | 0 | нд | нд | нд | нд | нд | 0 | 0 | 0 | 0 | 0 | 0 | 0 | 0 | 0 | 0 | 0 | 0 | 0 | 0 | 0 | 0 | 0 | 0 | 0 | 0 | 0 | 0 | 0 | 0 | 0 | 0 | 0 | 0 | 0 | 0 | 0 | 0 | 0 | 0 | 0 | 0 | 0 | 0 | 0 | 0 | 0 | 0 | 0 | 0 | 0 | 0 | 0 | 0 | 0 | 0 | нд
1.1.2 | Технологическое присоединение объектов электросетевого хозяйства, всего, в том числе: | Г | нд | нд | нд | нд | нд | нд | нд | нд | нд | нд | нд | 0 | 0 | 0 | нд | 0 | 0 | 0 | 0 | 0 | нд | 0 | 0 | 0 | 0 | 0 | нд | нд | нд | нд | нд | 0 | 0 | 0 | 0 | 0 | 0 | 0 | 0 | 0 | 0 | 0 | 0 | 0 | 0 | 0 | 0 | 0 | 0 | 0 | 0 | 0 | 0 | 0 | 0 | 0 | 0 | 0 | 0 | 0 | 0 | 0 | 0 | 0 | 0 | 0 | 0 | 0 | 0 | 0 | 0 | 0 | 0 | 0 | 0 | 0 | 0 | 0 | 0 | 0 | 0 | нд
1.1.2.1 | Технологическое присоединение объектов электросетевого хозяйства, принадлежащих иным сетевым организациям и иным лицам, всего, в том числе: | Г | нд | нд | нд | нд | нд | нд | нд | нд | нд | нд | нд | 0 | 0 | 0 | нд | 0 | 0 | 0 | 0 | 0 | нд | 0 | 0 | 0 | 0 | 0 | нд | нд | нд | нд | нд | 0 | 0 | 0 | 0 | 0 | 0 | 0 | 0 | 0 | 0 | 0 | 0 | 0 | 0 | 0 | 0 | 0 | 0 | 0 | 0 | 0 | 0 | 0 | 0 | 0 | 0 | 0 | 0 | 0 | 0 | 0 | 0 | 0 | 0 | 0 | 0 | 0 | 0 | 0 | 0 | 0 | 0 | 0 | 0 | 0 | 0 | 0 | 0 | 0 | 0 | нд
1.1.2.2 | Технологическое присоединение к электрическим сетям иных сетевых организаций, всего, в том числе: | Г | нд | нд | нд | нд | нд | нд | нд | нд | нд | нд | нд | 0 | 0 | 0 | нд | 0 | 0 | 0 | 0 | 0 | нд | 0 | 0 | 0 | 0 | 0 | нд | нд | нд | нд | нд | 0 | 0 | 0 | 0 | 0 | 0 | 0 | 0 | 0 | 0 | 0 | 0 | 0 | 0 | 0 | 0 | 0 | 0 | 0 | 0 | 0 | 0 | 0 | 0 | 0 | 0 | 0 | 0 | 0 | 0 | 0 | 0 | 0 | 0 | 0 | 0 | 0 | 0 | 0 | 0 | 0 | 0 | 0 | 0 | 0 | 0 | 0 | 0 | 0 | 0 | нд
1.1.3 | Технологическое присоединение объектов по производству электрической энергии всего, в том числе: | Г | нд | нд | нд | нд | нд | нд | нд | нд | нд | нд | нд | 0 | 0 | 0 | нд | 0 | 0 | 0 | 0 | 0 | нд | 0 | 0 | 0 | 0 | 0 | нд | нд | нд | нд | нд | 0 | 0 | 0 | 0 | 0 | 0 | 0 | 0 | 0 | 0 | 0 | 0 | 0 | 0 | 0 | 0 | 0 | 0 | 0 | 0 | 0 | 0 | 0 | 0 | 0 | 0 | 0 | 0 | 0 | 0 | 0 | 0 | 0 | 0 | 0 | 0 | 0 | 0 | 0 | 0 | 0 | 0 | 0 | 0 | 0 | 0 | 0 | 0 | 0 | 0 | нд
1.1.3.1 | Наименование объекта по производству электрической энергии, всего, в том числе: | Г | нд | нд | нд | нд | нд | нд | нд | нд | нд | нд | нд | 0 | 0 | 0 | нд | 0 | 0 | 0 | 0 | 0 | нд | 0 | 0 | 0 | 0 | 0 | нд | нд | нд | нд | нд | 0 | 0 | 0 | 0 | 0 | 0 | 0 | 0 | 0 | 0 | 0 | 0 | 0 | 0 | 0 | 0 | 0 | 0 | 0 | 0 | 0 | 0 | 0 | 0 | 0 | 0 | 0 | 0 | 0 | 0 | 0 | 0 | 0 | 0 | 0 | 0 | 0 | 0 | 0 | 0 | 0 | 0 | 0 | 0 | 0 | 0 | 0 | 0 | 0 | 0 | нд
1.1.3.1 | Строительство новых объектов электросетевого хозяйства (за исключением усиления существующей электрической сети) в целях осуществления технологического присоединения объекта по производству электрической энергии, всего, в том числе: | Г | нд | нд | нд | нд | нд | нд | нд | нд | нд | нд | нд | 0 | 0 | 0 | нд | 0 | 0 | 0 | 0 | 0 | нд | 0 | 0 | 0 | 0 | 0 | нд | нд | нд | нд | нд | 0 | 0 | 0 | 0 | 0 | 0 | 0 | 0 | 0 | 0 | 0 | 0 | 0 | 0 | 0 | 0 | 0 | 0 | 0 | 0 | 0 | 0 | 0 | 0 | 0 | 0 | 0 | 0 | 0 | 0 | 0 | 0 | 0 | 0 | 0 | 0 | 0 | 0 | 0 | 0 | 0 | 0 | 0 | 0 | 0 | 0 | 0 | 0 | 0 | 0 | нд
1.1.3.1 | Строительство новых объектов электросетевого хозяйства для усиления электрической сети в целях осуществления технологического присоединения объекта по производству электрической энергии, всего, в том числе: | Г | нд | нд | нд | нд | нд | нд | нд | нд | нд | нд | нд | 0 | 0 | 0 | нд | 0 | 0 | 0 | 0 | 0 | нд | 0 | 0 | 0 | 0 | 0 | нд | нд | нд | нд | нд | 0 | 0 | 0 | 0 | 0 | 0 | 0 | 0 | 0 | 0 | 0 | 0 | 0 | 0 | 0 | 0 | 0 | 0 | 0 | 0 | 0 | 0 | 0 | 0 | 0 | 0 | 0 | 0 | 0 | 0 | 0 | 0 | 0 | 0 | 0 | 0 | 0 | 0 | 0 | 0 | 0 | 0 | 0 | 0 | 0 | 0 | 0 | 0 | 0 | 0 | нд
1.1.3.1 | Реконструкция существующих объектов электросетевого хозяйства для усиления электрической сети в целях осуществления технологического присоединения объекта по производству электрической энергии всего, в том числе: | Г | нд | нд | нд | нд | нд | нд | нд | нд | нд | нд | нд | 0 | 0 | 0 | нд | 0 | 0 | 0 | 0 | 0 | нд | 0 | 0 | 0 | 0 | 0 | нд | нд | нд | нд | нд | 0 | 0 | 0 | 0 | 0 | 0 | 0 | 0 | 0 | 0 | 0 | 0 | 0 | 0 | 0 | 0 | 0 | 0 | 0 | 0 | 0 | 0 | 0 | 0 | 0 | 0 | 0 | 0 | 0 | 0 | 0 | 0 | 0 | 0 | 0 | 0 | 0 | 0 | 0 | 0 | 0 | 0 | 0 | 0 | 0 | 0 | 0 | 0 | 0 | 0 | нд
1.1.3.2 | Наименование объекта по производству электрической энергии, всего, в том числе: | Г | нд | нд | нд | нд | нд | нд | нд | нд | нд | нд | нд | 0 | 0 | 0 | нд | 0 | 0 | 0 | 0 | 0 | нд | 0 | 0 | 0 | 0 | 0 | нд | нд | нд | нд | нд | 0 | 0 | 0 | 0 | 0 | 0 | 0 | 0 | 0 | 0 | 0 | 0 | 0 | 0 | 0 | 0 | 0 | 0 | 0 | 0 | 0 | 0 | 0 | 0 | 0 | 0 | 0 | 0 | 0 | 0 | 0 | 0 | 0 | 0 | 0 | 0 | 0 | 0 | 0 | 0 | 0 | 0 | 0 | 0 | 0 | 0 | 0 | 0 | 0 | 0 | нд
1.1.3.2 | Строительство новых объектов электросетевого хозяйства (за исключением усиления существующей электрической сети) в целях осуществления технологического присоединения объекта по производству электрической энергии, всего, в том числе: | Г | нд | нд | нд | нд | нд | нд | нд | нд | нд | нд | нд | 0 | 0 | 0 | нд | 0 | 0 | 0 | 0 | 0 | нд | 0 | 0 | 0 | 0 | 0 | нд | нд | нд | нд | нд | 0 | 0 | 0 | 0 | 0 | 0 | 0 | 0 | 0 | 0 | 0 | 0 | 0 | 0 | 0 | 0 | 0 | 0 | 0 | 0 | 0 | 0 | 0 | 0 | 0 | 0 | 0 | 0 | 0 | 0 | 0 | 0 | 0 | 0 | 0 | 0 | 0 | 0 | 0 | 0 | 0 | 0 | 0 | 0 | 0 | 0 | 0 | 0 | 0 | 0 | нд
1.1.3.2 | Строительство новых объектов электросетевого хозяйства для усиления электрической сети в целях осуществления технологического присоединения объекта по производству электрической энергии, всего, в том числе: | Г | нд | нд | нд | нд | нд | нд | нд | нд | нд | нд | нд | 0 | 0 | 0 | нд | 0 | 0 | 0 | 0 | 0 | нд | 0 | 0 | 0 | 0 | 0 | нд | нд | нд | нд | нд | 0 | 0 | 0 | 0 | 0 | 0 | 0 | 0 | 0 | 0 | 0 | 0 | 0 | 0 | 0 | 0 | 0 | 0 | 0 | 0 | 0 | 0 | 0 | 0 | 0 | 0 | 0 | 0 | 0 | 0 | 0 | 0 | 0 | 0 | 0 | 0 | 0 | 0 | 0 | 0 | 0 | 0 | 0 | 0 | 0 | 0 | 0 | 0 | 0 | 0 | нд
1.1.3.2 | Реконструкция существующих объектов электросетевого хозяйства для усиления электрической сети в целях осуществления технологического присоединения объекта по производству электрической энергии, всего, в том числе: | Г | нд | нд | нд | нд | нд | нд | нд | нд | нд | нд | нд | 0 | 0 | 0 | нд | 0 | 0 | 0 | 0 | 0 | нд | 0 | 0 | 0 | 0 | 0 | нд | нд | нд | нд | нд | 0 | 0 | 0 | 0 | 0 | 0 | 0 | 0 | 0 | 0 | 0 | 0 | 0 | 0 | 0 | 0 | 0 | 0 | 0 | 0 | 0 | 0 | 0 | 0 | 0 | 0 | 0 | 0 | 0 | 0 | 0 | 0 | 0 | 0 | 0 | 0 | 0 | 0 | 0 | 0 | 0 | 0 | 0 | 0 | 0 | 0 | 0 | 0 | 0 | 0 | нд
1.1.4 | Усиление электрической сети в целях осуществления технологического присоединения энергопринимающих устройств потребителей и (или) объектов электросетевого хозяйства всего, в том числе: | Г | нд | нд | нд | нд | нд | нд | нд | нд | нд | нд | нд | 0 | 0 | 0 | нд | 0 | 0 | 0 | 0 | 0 | нд | 0 | 0 | 0 | 0 | 0 | нд | нд | нд | нд | нд | 0 | 0 | 0 | 0 | 0 | 0 | 0 | 0 | 0 | 0 | 0 | 0 | 0 | 0 | 0 | 0 | 0 | 0 | 0 | 0 | 0 | 0 | 0 | 0 | 0 | 0 | 0 | 0 | 0 | 0 | 0 | 0 | 0 | 0 | 0 | 0 | 0 | 0 | 0 | 0 | 0 | 0 | 0 | 0 | 0 | 0 | 0 | 0 | 0 | 0 | нд
1.1.4.1 | Строительство новых объектов электросетевого хозяйства для усиления электрической сети в целях осуществления технологического присоединения, всего, в том числе: | Г | нд | нд | нд | нд | нд | нд | нд | нд | нд | нд | нд | 0 | 0 | 0 | нд | 0 | 0 | 0 | 0 | 0 | нд | 0 | 0 | 0 | 0 | 0 | нд | нд | нд | нд | нд | 0 | 0 | 0 | 0 | 0 | 0 | 0 | 0 | 0 | 0 | 0 | 0 | 0 | 0 | 0 | 0 | 0 | 0 | 0 | 0 | 0 | 0 | 0 | 0 | 0 | 0 | 0 | 0 | 0 | 0 | 0 | 0 | 0 | 0 | 0 | 0 | 0 | 0 | 0 | 0 | 0 | 0 | 0 | 0 | 0 | 0 | 0 | 0 | 0 | 0 | нд
1.1.4.2 | Реконструкция существующих объектов электросетевого хозяйства для усиления электрической сети в целях осуществления технологического присоединения, всего, в том числе: | Г | нд | нд | нд | нд | нд | нд | нд | нд | нд | нд | нд | 0 | 0 | 0 | нд | 0 | 0 | 0 | 0 | 0 | нд | 0 | 0 | 0 | 0 | 0 | нд | нд | нд | нд | нд | 0 | 0 | 0 | 0 | 0 | 0 | 0 | 0 | 0 | 0 | 0 | 0 | 0 | 0 | 0 | 0 | 0 | 0 | 0 | 0 | 0 | 0 | 0 | 0 | 0 | 0 | 0 | 0 | 0 | 0 | 0 | 0 | 0 | 0 | 0 | 0 | 0 | 0 | 0 | 0 | 0 | 0 | 0 | 0 | 0 | 0 | 0 | 0 | 0 | 0 | нд
1.2 | Реконструкция, модернизация, техническое перевооружение всего, в том числе: | Г | П | 2026 | 2027 | 2029 | нд | нд | нд | нд | нд | нд | нд | 0 | 0 | 769.3485 | нд | 1917.6861 | 769.3485 | 1917.6861 | 0 | 0 | нд | 0 | 0 | 0 | 0 | 0 | нд | нд | нд | нд | нд | 368.0232 | 0 | 0 | 368.0232 | 0 | 383.4409 | 0 | 0 | 383.4409 | 0 | 401.3252 | 0 | 0 | 401.3252 | 0 | 397.1496 | 0 | 0 | 397.1496 | 0 | 0 | 0 | 0 | 0 | 0 | 536.8654 | 0 | 0 | 536.8654 | 0 | 0 | 0 | 0 | 0 | 0 | 600.2302 | 0 | 0 | 600.2302 | 0 | 769.3485 | 0 | 0 | 769.3485 | 0 | 1917.6861 | 0 | 0 | 1917.6861 | 0 | нд
1.2.1 | Реконструкция, модернизация, техническое перевооружение трансформаторных и иных подстанций, распределительных пунктов, всего, в том числе: | Г | П | 2026 | 2027 | 2029 | нд | нд | нд | нд | нд | нд | нд | 0 | 0 | 632.0151 | нд | 1028.3763 | 632.0151 | 1028.3763 | 0 | 0 | нд | 0 | 0 | 0 | 0 | 0 | нд | нд | нд | нд | нд | 319.6305 | 0 | 0 | 319.6305 | 0 | 335.0813 | 0 | 0 | 335.0813 | 0 | 312.3846 | 0 | 0 | 312.3846 | 0 | 251.6192 | 0 | 0 | 251.6192 | 0 | 0 | 0 | 0 | 0 | 0 | 204.4017 | 0 | 0 | 204.4017 | 0 | 0 | 0 | 0 | 0 | 0 | 237.2741 | 0 | 0 | 237.2741 | 0 | 632.0151 | 0 | 0 | 632.0151 | 0 | 1028.3763 | 0 | 0 | 1028.3763 | 0 | нд
1.2.1.1 | Реконструкция трансформаторных и иных подстанций, всего, в том числе: | Г | нд | нд | нд | нд | нд | нд | нд | нд | нд | нд | нд | 0 | 0 | 0 | нд | 0 | 0 | 0 | 0 | 0 | нд | 0 | 0 | 0 | 0 | 0 | нд | нд | нд | нд | нд | 0 | 0 | 0 | 0 | 0 | 0 | 0 | 0 | 0 | 0 | 0 | 0 | 0 | 0 | 0 | 0 | 0 | 0 | 0 | 0 | 0 | 0 | 0 | 0 | 0 | 0 | 0 | 0 | 0 | 0 | 0 | 0 | 0 | 0 | 0 | 0 | 0 | 0 | 0 | 0 | 0 | 0 | 0 | 0 | 0 | 0 | 0 | 0 | 0 | 0 | нд
1.2.1.2 | Модернизация, техническое перевооружение трансформаторных и иных подстанций, распределительных пунктов, всего, в том числе: | Г | П | 2026 | 2027 | 2029 | нд | нд | нд | нд | нд | нд | нд | 0 | 0 | 632.0151 | нд | 1028.3763 | 632.0151 | 1028.3763 | 0 | 0 | нд | 0 | 0 | 0 | 0 | 0 | нд | нд | нд | нд | нд | 319.6305 | 0 | 0 | 319.6305 | 0 | 335.0813 | 0 | 0 | 335.0813 | 0 | 312.3846 | 0 | 0 | 312.3846 | 0 | 251.6192 | 0 | 0 | 251.6192 | 0 | 0 | 0 | 0 | 0 | 0 | 204.4017 | 0 | 0 | 204.4017 | 0 | 0 | 0 | 0 | 0 | 0 | 237.2741 | 0 | 0 | 237.2741 | 0 | 632.0151 | 0 | 0 | 632.0151 | 0 | 1028.3763 | 0 | 0 | 1028.3763 | 0 | нд
1.2.1.2 | Реконструкция трансформаторных подстанций и распределительных пунктов | Г | П | 2026 | 2027 | 2029 | нд | нд | нд | нд | нд | нд | нд | 0 | 0 | 632.0151 | нд | 1028.3763 | 632.0151 | 1028.3763 | 0 | 0 | нд | 0 | 0 | 0 | 0 | 0 | нд | нд | нд | нд | нд | 319.6305 | 0 | 0 | 319.6305 | 0 | 335.0813 | 0 | 0 | 335.0813 | 0 | 312.3846 | 0 | 0 | 312.3846 | 0 | 251.6192 | 0 | 0 | 251.6192 | 0 | 0 | 0 | 0 | 0 | 0 | 204.4017 | 0 | 0 | 204.4017 | 0 | 0 | 0 | 0 | 0 | 0 | 237.2741 | 0 | 0 | 237.2741 | 0 | 632.0151 | 0 | 0 | 632.0151 | 0 | 1028.3763 | 0 | 0 | 1028.3763 | 0 | нд
1.2.1.2 | Реконструкция ТП-198 пр-т Строителей, д.14г (Владимир) 1 шт | ЭN232702_19 | П | 2026 | 2026 | 2026 | нд | нд | нд | нд | нд | нд | нд | 0 | 0 | 10.427 | нд | 6.1548 | 10.427 | 6.1548 | 0 | 0 | нд | 0 | 0 | 0 | 0 | 0 | нд | нд | нд | нд | нд | 10.427 | 0 | 0 | 10.427 | 0 | 6.1548 | 0 | 0 | 6.1548 | 0 | 0 | 0 | 0 | 0 | 0 | 0 | 0 | 0 | 0 | 0 | 0 | 0 | 0 | 0 | 0 | 0 | 0 | 0 | 0 | 0 | 0 | 0 | 0 | 0 | 0 | 0 | 0 | 0 | 0 | 0 | 10.427 | 0 | 0 | 10.427 | 0 | 6.1548 | 0 | 0 | 6.1548 | 0 | нд
1.2.1.2 | Реконструкция ТП-123 ул. Березина, д.3-б (Владимир) 1 шт | ЭN232702_34 | П | 2027 | 2027 | 2027 | нд | нд | нд | нд | нд | нд | нд | 0 | 0 | 16.27 | нд | 16.5412 | 16.27 | 16.5412 | 0 | 0 | нд | 0 | 0 | 0 | 0 | 0 | нд | нд | нд | нд | нд | 0 | 0 | 0 | 0 | 0 | 0 | 0 | 0 | 0 | 0 | 16.27 | 0 | 0 | 16.27 | 0 | 16.5412 | 0 | 0 | 16.5412 | 0 | 0 | 0 | 0 | 0 | 0 | 0 | 0 | 0 | 0 | 0 | 0 | 0 | 0 | 0 | 0 | 0 | 0 | 0 | 0 | 0 | 16.27 | 0 | 0 | 16.27 | 0 | 16.5412 | 0 | 0 | 16.5412 | 0 | нд
1.2.1.2 | Реконструкция ТП-3 ул. Урицкого, 61а (Владимир) 1 шт | ЭN232702_88 | П | 2026 | 2026 | 2026 | нд | нд | нд | нд | нд | нд | нд | 0 | 0 | 10.427 | нд | 10.6008 | 10.427 | 10.6008 | 0 | 0 | нд | 0 | 0 | 0 | 0 | 0 | нд | нд | нд | нд | нд | 10.427 | 0 | 0 | 10.427 | 0 | 10.6008 | 0 | 0 | 10.6008 | 0 | 0 | 0 | 0 | 0 | 0 | 0 | 0 | 0 | 0 | 0 | 0 | 0 | 0 | 0 | 0 | 0 | 0 | 0 | 0 | 0 | 0 | 0 | 0 | 0 | 0 | 0 | 0 | 0 | 0 | 0 | 10.427 | 0 | 0 | 10.427 | 0 | 10.6008 | 0 | 0 | 10.6008 | 0 | нд
1.2.1.2 | Реконструкция ТП-90 ул. Большая Московская,100а (Владимир) 1 шт | ЭN232702_89 | П | 2026 | 2026 | 2026 | нд | нд | нд | нд | нд | нд | нд | 0 | 0 | 10.427 | нд | 10.6008 | 10.427 | 10.6008 | 0 | 0 | нд | 0 | 0 | 0 | 0 | 0 | нд | нд | нд | нд | нд | 10.427 | 0 | 0 | 10.427 | 0 | 10.6008 | 0 | 0 | 10.6008 | 0 | 0 | 0 | 0 | 0 | 0 | 0 | 0 | 0 | 0 | 0 | 0 | 0 | 0 | 0 | 0 | 0 | 0 | 0 | 0 | 0 | 0 | 0 | 0 | 0 | 0 | 0 | 0 | 0 | 0 | 0 | 10.427 | 0 | 0 | 10.427 | 0 | 10.6008 | 0 | 0 | 10.6008 | 0 | нд
1.2.1.2 | Реконструкция ТП-128 ул. Мира, 55а (Владимир) 1 шт | ЭN232702_90 | П | 2026 | 2026 | 2026 | нд | нд | нд | нд | нд | нд | нд | 0 | 0 | 10.427 | нд | 10.6008 | 10.427 | 10.6008 | 0 | 0 | нд | 0 | 0 | 0 | 0 | 0 | нд | нд | нд | нд | нд | 10.427 | 0 | 0 | 10.427 | 0 | 10.6008 | 0 | 0 | 10.6008 | 0 | 0 | 0 | 0 | 0 | 0 | 0 | 0 | 0 | 0 | 0 | 0 | 0 | 0 | 0 | 0 | 0 | 0 | 0 | 0 | 0 | 0 | 0 | 0 | 0 | 0 | 0 | 0 | 0 | 0 | 0 | 10.427 | 0 | 0 | 10.427 | 0 | 10.6008 | 0 | 0 | 10.6008 | 0 | нд
1.2.1.2 | Реконструкция ТП-137 ул. Урицкого, 30г (Владимир) 1 шт | ЭN232702_91 | П | 2026 | 2026 | 2026 | нд | нд | нд | нд | нд | нд | нд | 0 | 0 | 5.2135 | нд | 8.5732 | 5.2135 | 8.5732 | 0 | 0 | нд | 0 | 0 | 0 | 0 | 0 | нд | нд | нд | нд | нд | 5.2135 | 0 | 0 | 5.2135 | 0 | 8.5732 | 0 | 0 | 8.5732 | 0 | 0 | 0 | 0 | 0 | 0 | 0 | 0 | 0 | 0 | 0 | 0 | 0 | 0 | 0 | 0 | 0 | 0 | 0 | 0 | 0 | 0 | 0 | 0 | 0 | 0 | 0 | 0 | 0 | 0 | 0 | 5.2135 | 0 | 0 | 5.2135 | 0 | 8.5732 | 0 | 0 | 8.5732 | 0 | нд
1.2.1.2 | Строительство КТП в районе ул. Лыбедский проезд (Владимир) 1 шт | ЭN232702_92 | П | 2026 | 2026 | 2026 | нд | нд | нд | нд | нд | нд | нд | 0 | 0 | 10.427 | нд | 10.6008 | 10.427 | 10.6008 | 0 | 0 | нд | 0 | 0 | 0 | 0 | 0 | нд | нд | нд | нд | нд | 10.427 | 0 | 0 | 10.427 | 0 | 10.6008 | 0 | 0 | 10.6008 | 0 | 0 | 0 | 0 | 0 | 0 | 0 | 0 | 0 | 0 | 0 | 0 | 0 | 0 | 0 | 0 | 0 | 0 | 0 | 0 | 0 | 0 | 0 | 0 | 0 | 0 | 0 | 0 | 0 | 0 | 0 | 10.427 | 0 | 0 | 10.427 | 0 | 10.6008 | 0 | 0 | 10.6008 | 0 | нд
1.2.1.2 | Реконструкция ТП-218 ул. Горького, д. 55 б (Владимир) 1 шт | ЭN232702_94 | П | 2026 | 2026 | 2026 | нд | нд | нд | нд | нд | нд | нд | 0 | 0 | 10.427 | нд | 10.6008 | 10.427 | 10.6008 | 0 | 0 | нд | 0 | 0 | 0 | 0 | 0 | нд | нд | нд | нд | нд | 10.427 | 0 | 0 | 10.427 | 0 | 10.6008 | 0 | 0 | 10.6008 | 0 | 0 | 0 | 0 | 0 | 0 | 0 | 0 | 0 | 0 | 0 | 0 | 0 | 0 | 0 | 0 | 0 | 0 | 0 | 0 | 0 | 0 | 0 | 0 | 0 | 0 | 0 | 0 | 0 | 0 | 0 | 10.427 | 0 | 0 | 10.427 | 0 | 10.6008 | 0 | 0 | 10.6008 | 0 | нд
1.2.1.2 | Реконструкция ТП-243 ул. Лакина, 135а (Владимир) 1 шт | ЭN232702_95 | П | 2026 | 2026 | 2026 | нд | нд | нд | нд | нд | нд | нд | 0 | 0 | 5.2135 | нд | 15.9012 | 5.2135 | 15.9012 | 0 | 0 | нд | 0 | 0 | 0 | 0 | 0 | нд | нд | нд | нд | нд | 5.2135 | 0 | 0 | 5.2135 | 0 | 15.9012 | 0 | 0 | 15.9012 | 0 | 0 | 0 | 0 | 0 | 0 | 0 | 0 | 0 | 0 | 0 | 0 | 0 | 0 | 0 | 0 | 0 | 0 | 0 | 0 | 0 | 0 | 0 | 0 | 0 | 0 | 0 | 0 | 0 | 0 | 0 | 5.2135 | 0 | 0 | 5.2135 | 0 | 15.9012 | 0 | 0 | 15.9012 | 0 | нд
1.2.1.2 | Реконструкция ТП-24 ул. Хирурга Орлова, д.8б (Владимир) 1 шт | ЭN232702_82 | П | 2026 | 2026 | 2026 | нд | нд | нд | нд | нд | нд | нд | 0 | 0 | 15.6405 | нд | 15.9012 | 15.6405 | 15.9012 | 0 | 0 | нд | 0 | 0 | 0 | 0 | 0 | нд | нд | нд | нд | нд | 15.6405 | 0 | 0 | 15.6405 | 0 | 15.9012 | 0 | 0 | 15.9012 | 0 | 0 | 0 | 0 | 0 | 0 | 0 | 0 | 0 | 0 | 0 | 0 | 0 | 0 | 0 | 0 | 0 | 0 | 0 | 0 | 0 | 0 | 0 | 0 | 0 | 0 | 0 | 0 | 0 | 0 | 0 | 15.6405 | 0 | 0 | 15.6405 | 0 | 15.9012 | 0 | 0 | 15.9012 | 0 | нд
1.2.1.2 | Реконструкция ТП-249 ул. Добросельская, 205б (Владимир) 1 шт | ЭN232702_96 | П | 2026 | 2026 | 2026 | нд | нд | нд | нд | нд | нд | нд | 0 | 0 | 15.6405 | нд | 15.9012 | 15.6405 | 15.9012 | 0 | 0 | нд | 0 | 0 | 0 | 0 | 0 | нд | нд | нд | нд | нд | 15.6405 | 0 | 0 | 15.6405 | 0 | 15.9012 | 0 | 0 | 15.9012 | 0 | 0 | 0 | 0 | 0 | 0 | 0 | 0 | 0 | 0 | 0 | 0 | 0 | 0 | 0 | 0 | 0 | 0 | 0 | 0 | 0 | 0 | 0 | 0 | 0 | 0 | 0 | 0 | 0 | 0 | 0 | 15.6405 | 0 | 0 | 15.6405 | 0 | 15.9012 | 0 | 0 | 15.9012 | 0 | нд
1.2.1.2 | Реконструкция ТП-299 ул.Растопчина, д.45г (Владимир) 1 шт | ЭN232702_45 | П | 2026 | 2026 | 2026 | нд | нд | нд | нд | нд | нд | нд | 0 | 0 | 5.2135 | нд | 8.5732 | 5.2135 | 8.5732 | 0 | 0 | нд | 0 | 0 | 0 | 0 | 0 | нд | нд | нд | нд | нд | 5.2135 | 0 | 0 | 5.2135 | 0 | 8.5732 | 0 | 0 | 8.5732 | 0 | 0 | 0 | 0 | 0 | 0 | 0 | 0 | 0 | 0 | 0 | 0 | 0 | 0 | 0 | 0 | 0 | 0 | 0 | 0 | 0 | 0 | 0 | 0 | 0 | 0 | 0 | 0 | 0 | 0 | 0 | 5.2135 | 0 | 0 | 5.2135 | 0 | 8.5732 | 0 | 0 | 8.5732 | 0 | нд
1.2.1.2 | Реконструкция ТП-298 ул.Комиссарова, д. 41а (Владимир) 1 шт | ЭN232702_46 | П | 2026 | 2026 | 2026 | нд | нд | нд | нд | нд | нд | нд | 0 | 0 | 5.2135 | нд | 8.5732 | 5.2135 | 8.5732 | 0 | 0 | нд | 0 | 0 | 0 | 0 | 0 | нд | нд | нд | нд | нд | 5.2135 | 0 | 0 | 5.2135 | 0 | 8.5732 | 0 | 0 | 8.5732 | 0 | 0 | 0 | 0 | 0 | 0 | 0 | 0 | 0 | 0 | 0 | 0 | 0 | 0 | 0 | 0 | 0 | 0 | 0 | 0 | 0 | 0 | 0 | 0 | 0 | 0 | 0 | 0 | 0 | 0 | 0 | 5.2135 | 0 | 0 | 5.2135 | 0 | 8.5732 | 0 | 0 | 8.5732 | 0 | нд
1.2.1.2 | Реконструкция ТП-290 ул.Растопчина, д.39г (Владимир) 1 шт | ЭN232702_47 | П | 2026 | 2026 | 2026 | нд | нд | нд | нд | нд | нд | нд | 0 | 0 | 5.2135 | нд | 8.5732 | 5.2135 | 8.5732 | 0 | 0 | нд | 0 | 0 | 0 | 0 | 0 | нд | нд | нд | нд | нд | 5.2135 | 0 | 0 | 5.2135 | 0 | 8.5732 | 0 | 0 | 8.5732 | 0 | 0 | 0 | 0 | 0 | 0 | 0 | 0 | 0 | 0 | 0 | 0 | 0 | 0 | 0 | 0 | 0 | 0 | 0 | 0 | 0 | 0 | 0 | 0 | 0 | 0 | 0 | 0 | 0 | 0 | 0 | 5.2135 | 0 | 0 | 5.2135 | 0 | 8.5732 | 0 | 0 | 8.5732 | 0 | нд
1.2.1.2 | Реконструкция ТП-170 ул. Мира, д.28а (Владимир) 1 шт | ЭN232702_48 | П | 2026 | 2026 | 2026 | нд | нд | нд | нд | нд | нд | нд | 0 | 0 | 10.427 | нд | 10.6008 | 10.427 | 10.6008 | 0 | 0 | нд | 0 | 0 | 0 | 0 | 0 | нд | нд | нд | нд | нд | 10.427 | 0 | 0 | 10.427 | 0 | 10.6008 | 0 | 0 | 10.6008 | 0 | 0 | 0 | 0 | 0 | 0 | 0 | 0 | 0 | 0 | 0 | 0 | 0 | 0 | 0 | 0 | 0 | 0 | 0 | 0 | 0 | 0 | 0 | 0 | 0 | 0 | 0 | 0 | 0 | 0 | 0 | 10.427 | 0 | 0 | 10.427 | 0 | 10.6008 | 0 | 0 | 10.6008 | 0 | нд
1.2.1.2 | Реконструкция ТП-12 ул.Михайловская, д.8б (Владимир) 1 шт | ЭN232702_49 | П | 2026 | 2026 | 2026 | нд | нд | нд | нд | нд | нд | нд | 0 | 0 | 15.6405 | нд | 15.9012 | 15.6405 | 15.9012 | 0 | 0 | нд | 0 | 0 | 0 | 0 | 0 | нд | нд | нд | нд | нд | 15.6405 | 0 | 0 | 15.6405 | 0 | 15.9012 | 0 | 0 | 15.9012 | 0 | 0 | 0 | 0 | 0 | 0 | 0 | 0 | 0 | 0 | 0 | 0 | 0 | 0 | 0 | 0 | 0 | 0 | 0 | 0 | 0 | 0 | 0 | 0 | 0 | 0 | 0 | 0 | 0 | 0 | 0 | 15.6405 | 0 | 0 | 15.6405 | 0 | 15.9012 | 0 | 0 | 15.9012 | 0 | нд
1.2.1.2 | Реконструкция ТП-79 ул. П.Осипенко, д.10а (Владимир) 1 шт | ЭN232702_50 | П | 2026 | 2026 | 2026 | нд | нд | нд | нд | нд | нд | нд | 0 | 0 | 10.427 | нд | 10.6008 | 10.427 | 10.6008 | 0 | 0 | нд | 0 | 0 | 0 | 0 | 0 | нд | нд | нд | нд | нд | 10.427 | 0 | 0 | 10.427 | 0 | 10.6008 | 0 | 0 | 10.6008 | 0 | 0 | 0 | 0 | 0 | 0 | 0 | 0 | 0 | 0 | 0 | 0 | 0 | 0 | 0 | 0 | 0 | 0 | 0 | 0 | 0 | 0 | 0 | 0 | 0 | 0 | 0 | 0 | 0 | 0 | 0 | 10.427 | 0 | 0 | 10.427 | 0 | 10.6008 | 0 | 0 | 10.6008 | 0 | нд
1.2.1.2 | Реконструкция ТП-173 ул. Мира, д.70а (Владимир) 1 шт | ЭN232702_51 | П | 2026 | 2026 | 2026 | нд | нд | нд | нд | нд | нд | нд | 0 | 0 | 10.427 | нд | 10.6008 | 10.427 | 10.6008 | 0 | 0 | нд | 0 | 0 | 0 | 0 | 0 | нд | нд | нд | нд | нд | 10.427 | 0 | 0 | 10.427 | 0 | 10.6008 | 0 | 0 | 10.6008 | 0 | 0 | 0 | 0 | 0 | 0 | 0 | 0 | 0 | 0 | 0 | 0 | 0 | 0 | 0 | 0 | 0 | 0 | 0 | 0 | 0 | 0 | 0 | 0 | 0 | 0 | 0 | 0 | 0 | 0 | 0 | 10.427 | 0 | 0 | 10.427 | 0 | 10.6008 | 0 | 0 | 10.6008 | 0 | нд
1.2.1.2 | Реконструкция ТП-102 ул. Мира, д.49а (Владимир) 1 шт | ЭN232702_52 | П | 2026 | 2026 | 2026 | нд | нд | нд | нд | нд | нд | нд | 0 | 0 | 15.6405 | нд | 8.5732 | 15.6405 | 8.5732 | 0 | 0 | нд | 0 | 0 | 0 | 0 | 0 | нд | нд | нд | нд | нд | 15.6405 | 0 | 0 | 15.6405 | 0 | 8.5732 | 0 | 0 | 8.5732 | 0 | 0 | 0 | 0 | 0 | 0 | 0 | 0 | 0 | 0 | 0 | 0 | 0 | 0 | 0 | 0 | 0 | 0 | 0 | 0 | 0 | 0 | 0 | 0 | 0 | 0 | 0 | 0 | 0 | 0 | 0 | 15.6405 | 0 | 0 | 15.6405 | 0 | 8.5732 | 0 | 0 | 8.5732 | 0 | нд
1.2.1.2 | Реконструкция ТП-52 ул. Северная, д.14а (Владимир) 1 шт | ЭN232702_53 | П | 2026 | 2026 | 2026 | нд | нд | нд | нд | нд | нд | нд | 0 | 0 | 10.427 | нд | 10.6008 | 10.427 | 10.6008 | 0 | 0 | нд | 0 | 0 | 0 | 0 | 0 | нд | нд | нд | нд | нд | 10.427 | 0 | 0 | 10.427 | 0 | 10.6008 | 0 | 0 | 10.6008 | 0 | 0 | 0 | 0 | 0 | 0 | 0 | 0 | 0 | 0 | 0 | 0 | 0 | 0 | 0 | 0 | 0 | 0 | 0 | 0 | 0 | 0 | 0 | 0 | 0 | 0 | 0 | 0 | 0 | 0 | 0 | 10.427 | 0 | 0 | 10.427 | 0 | 10.6008 | 0 | 0 | 10.6008 | 0 | нд
1.2.1.2 | Реконструкция ТП-109 ул. Большая Нижегородская, 32а (Владимир) 1 шт | ЭN232702_101 | П | 2027 | 2027 | 2027 | нд | нд | нд | нд | нд | нд | нд | 0 | 0 | 16.27 | нд | 16.5412 | 16.27 | 16.5412 | 0 | 0 | нд | 0 | 0 | 0 | 0 | 0 | нд | нд | нд | нд | нд | 0 | 0 | 0 | 0 | 0 | 0 | 0 | 0 | 0 | 0 | 16.27 | 0 | 0 | 16.27 | 0 | 16.5412 | 0 | 0 | 16.5412 | 0 | 0 | 0 | 0 | 0 | 0 | 0 | 0 | 0 | 0 | 0 | 0 | 0 | 0 | 0 | 0 | 0 | 0 | 0 | 0 | 0 | 16.27 | 0 | 0 | 16.27 | 0 | 16.5412 | 0 | 0 | 16.5412 | 0 | нд
1.2.1.2 | Реконструкция ТП-230 ул. Усти-на-Лабе, 6а (Владимир) 1 шт | ЭN232702_102 | П | 2027 | 2027 | 2027 | нд | нд | нд | нд | нд | нд | нд | 0 | 0 | 16.27 | нд | 16.5412 | 16.27 | 16.5412 | 0 | 0 | нд | 0 | 0 | 0 | 0 | 0 | нд | нд | нд | нд | нд | 0 | 0 | 0 | 0 | 0 | 0 | 0 | 0 | 0 | 0 | 16.27 | 0 | 0 | 16.27 | 0 | 16.5412 | 0 | 0 | 16.5412 | 0 | 0 | 0 | 0 | 0 | 0 | 0 | 0 | 0 | 0 | 0 | 0 | 0 | 0 | 0 | 0 | 0 | 0 | 0 | 0 | 0 | 16.27 | 0 | 0 | 16.27 | 0 | 16.5412 | 0 | 0 | 16.5412 | 0 | нд
1.2.1.2 | Реконструкция ТП-273 ул. Сакко и Ванцетти, 35б (Владимир) 1 шт | ЭN232702_103 | П | 2027 | 2027 | 2027 | нд | нд | нд | нд | нд | нд | нд | 0 | 0 | 10.8467 | нд | 11.0275 | 10.8467 | 11.0275 | 0 | 0 | нд | 0 | 0 | 0 | 0 | 0 | нд | нд | нд | нд | нд | 0 | 0 | 0 | 0 | 0 | 0 | 0 | 0 | 0 | 0 | 10.8467 | 0 | 0 | 10.8467 | 0 | 11.0275 | 0 | 0 | 11.0275 | 0 | 0 | 0 | 0 | 0 | 0 | 0 | 0 | 0 | 0 | 0 | 0 | 0 | 0 | 0 | 0 | 0 | 0 | 0 | 0 | 0 | 10.8467 | 0 | 0 | 10.8467 | 0 | 11.0275 | 0 | 0 | 11.0275 | 0 | нд
1.2.1.2 | Реконструкция ТП-279 ул. Северная, 32А (Владимир) 1 шт | ЭN232702_104 | П | 2027 | 2027 | 2027 | нд | нд | нд | нд | нд | нд | нд | 0 | 0 | 16.27 | нд | 16.5412 | 16.27 | 16.5412 | 0 | 0 | нд | 0 | 0 | 0 | 0 | 0 | нд | нд | нд | нд | нд | 0 | 0 | 0 | 0 | 0 | 0 | 0 | 0 | 0 | 0 | 16.27 | 0 | 0 | 16.27 | 0 | 16.5412 | 0 | 0 | 16.5412 | 0 | 0 | 0 | 0 | 0 | 0 | 0 | 0 | 0 | 0 | 0 | 0 | 0 | 0 | 0 | 0 | 0 | 0 | 0 | 0 | 0 | 16.27 | 0 | 0 | 16.27 | 0 | 16.5412 | 0 | 0 | 16.5412 | 0 | нд
1.2.1.2 | Реконструкция ТП-321 ул. 16 лет Октября, 38а (Владимир) 1 шт | ЭN232702_105 | П | 2027 | 2027 | 2027 | нд | нд | нд | нд | нд | нд | нд | 0 | 0 | 16.27 | нд | 16.5412 | 16.27 | 16.5412 | 0 | 0 | нд | 0 | 0 | 0 | 0 | 0 | нд | нд | нд | нд | нд | 0 | 0 | 0 | 0 | 0 | 0 | 0 | 0 | 0 | 0 | 16.27 | 0 | 0 | 16.27 | 0 | 16.5412 | 0 | 0 | 16.5412 | 0 | 0 | 0 | 0 | 0 | 0 | 0 | 0 | 0 | 0 | 0 | 0 | 0 | 0 | 0 | 0 | 0 | 0 | 0 | 0 | 0 | 16.27 | 0 | 0 | 16.27 | 0 | 16.5412 | 0 | 0 | 16.5412 | 0 | нд
1.2.1.2 | Реконструкция КТП-353 ул. Девическая, 7 (Владимир) 1 шт | ЭN232702_106 | П | 2027 | 2027 | нд | нд | нд | нд | нд | нд | нд | нд | 0 | 0 | 10.8467 | нд | 0 | 10.8467 | 0 | 0 | 0 | нд | 0 | 0 | 0 | 0 | 0 | нд | нд | нд | нд | нд | 0 | 0 | 0 | 0 | 0 | 0 | 0 | 0 | 0 | 0 | 10.8467 | 0 | 0 | 10.8467 | 0 | 0 | 0 | 0 | 0 | 0 | 0 | 0 | 0 | 0 | 0 | 0 | 0 | 0 | 0 | 0 | 0 | 0 | 0 | 0 | 0 | 0 | 0 | 0 | 0 | 0 | 10.8467 | 0 | 0 | 10.8467 | 0 | 0 | 0 | 0 | 0 | 0 | нд
1.2.1.2 | Строительство КТП в районе ул. Большая Нижегородская (Владимир) 1 шт | ЭN232702_107 | П | 2027 | 2027 | 2027 | нд | нд | нд | нд | нд | нд | нд | 0 | 0 | 16.27 | нд | 16.5412 | 16.27 | 16.5412 | 0 | 0 | нд | 0 | 0 | 0 | 0 | 0 | нд | нд | нд | нд | нд | 0 | 0 | 0 | 0 | 0 | 0 | 0 | 0 | 0 | 0 | 16.27 | 0 | 0 | 16.27 | 0 | 16.5412 | 0 | 0 | 16.5412 | 0 | 0 | 0 | 0 | 0 | 0 | 0 | 0 | 0 | 0 | 0 | 0 | 0 | 0 | 0 | 0 | 0 | 0 | 0 | 0 | 0 | 16.27 | 0 | 0 | 16.27 | 0 | 16.5412 | 0 | 0 | 16.5412 | 0 | нд
1.2.1.2 | Реконструкция ТП-475 Судогодское шоссе, 23ж (Владимир) 1 шт | ЭN232702_108 | П | 2027 | 2027 | нд | нд | нд | нд | нд | нд | нд | нд | 0 | 0 | 16.27 | нд | 0 | 16.27 | 0 | 0 | 0 | нд | 0 | 0 | 0 | 0 | 0 | нд | нд | нд | нд | нд | 0 | 0 | 0 | 0 | 0 | 0 | 0 | 0 | 0 | 0 | 16.27 | 0 | 0 | 16.27 | 0 | 0 | 0 | 0 | 0 | 0 | 0 | 0 | 0 | 0 | 0 | 0 | 0 | 0 | 0 | 0 | 0 | 0 | 0 | 0 | 0 | 0 | 0 | 0 | 0 | 0 | 16.27 | 0 | 0 | 16.27 | 0 | 0 | 0 | 0 | 0 | 0 | нд
1.2.1.2 | Реконструкция ТП-134 ул. Горького, д.50б (Владимир) 1 шт | ЭN232702_65 | П | 2027 | 2027 | 2027 | нд | нд | нд | нд | нд | нд | нд | 0 | 0 | 10.8467 | нд | 11.0275 | 10.8467 | 11.0275 | 0 | 0 | нд | 0 | 0 | 0 | 0 | 0 | нд | нд | нд | нд | нд | 0 | 0 | 0 | 0 | 0 | 0 | 0 | 0 | 0 | 0 | 10.8467 | 0 | 0 | 10.8467 | 0 | 11.0275 | 0 | 0 | 11.0275 | 0 | 0 | 0 | 0 | 0 | 0 | 0 | 0 | 0 | 0 | 0 | 0 | 0 | 0 | 0 | 0 | 0 | 0 | 0 | 0 | 0 | 10.8467 | 0 | 0 | 10.8467 | 0 | 11.0275 | 0 | 0 | 11.0275 | 0 | нд
1.2.1.2 | Реконструкция ТП-215 ул. Краснознаменная, д.3г (Владимир) 1 шт | ЭN232702_66 | П | 2027 | 2027 | нд | нд | нд | нд | нд | нд | нд | нд | 0 | 0 | 16.27 | нд | 0 | 16.27 | 0 | 0 | 0 | нд | 0 | 0 | 0 | 0 | 0 | нд | нд | нд | нд | нд | 0 | 0 | 0 | 0 | 0 | 0 | 0 | 0 | 0 | 0 | 16.27 | 0 | 0 | 16.27 | 0 | 0 | 0 | 0 | 0 | 0 | 0 | 0 | 0 | 0 | 0 | 0 | 0 | 0 | 0 | 0 | 0 | 0 | 0 | 0 | 0 | 0 | 0 | 0 | 0 | 0 | 16.27 | 0 | 0 | 16.27 | 0 | 0 | 0 | 0 | 0 | 0 | нд
1.2.1.2 | Реконструкция ТП-507 пр-т Строителей, д.2б (Владимир) 1 шт | ЭN232702_67 | П | 2027 | 2027 | нд | нд | нд | нд | нд | нд | нд | нд | 0 | 0 | 21.6934 | нд | 0 | 21.6934 | 0 | 0 | 0 | нд | 0 | 0 | 0 | 0 | 0 | нд | нд | нд | нд | нд | 0 | 0 | 0 | 0 | 0 | 0 | 0 | 0 | 0 | 0 | 21.6934 | 0 | 0 | 21.6934 | 0 | 0 | 0 | 0 | 0 | 0 | 0 | 0 | 0 | 0 | 0 | 0 | 0 | 0 | 0 | 0 | 0 | 0 | 0 | 0 | 0 | 0 | 0 | 0 | 0 | 0 | 21.6934 | 0 | 0 | 21.6934 | 0 | 0 | 0 | 0 | 0 | 0 | нд
1.2.1.2 | Реконструкция ТП-254 ул.Белоконской, д.15г (Владимир) 1 шт | ЭN232702_68 | П | 2027 | 2027 | 2027 | нд | нд | нд | нд | нд | нд | нд | 0 | 0 | 10.8467 | нд | 11.0275 | 10.8467 | 11.0275 | 0 | 0 | нд | 0 | 0 | 0 | 0 | 0 | нд | нд | нд | нд | нд | 0 | 0 | 0 | 0 | 0 | 0 | 0 | 0 | 0 | 0 | 10.8467 | 0 | 0 | 10.8467 | 0 | 11.0275 | 0 | 0 | 11.0275 | 0 | 0 | 0 | 0 | 0 | 0 | 0 | 0 | 0 | 0 | 0 | 0 | 0 | 0 | 0 | 0 | 0 | 0 | 0 | 0 | 0 | 10.8467 | 0 | 0 | 10.8467 | 0 | 11.0275 | 0 | 0 | 11.0275 | 0 | нд
1.2.1.2 | Реконструкция ПС "Рпень" (Владимир) 1 шт | ЭN232702_05 | П | 2027 | нд | 2027 | нд | нд | нд | нд | нд | нд | нд | 0 | 0 | 0 | нд | 77.1935 | 0 | 77.1935 | 0 | 0 | нд | 0 | 0 | 0 | 0 | 0 | нд | нд | нд | нд | нд | 0 | 0 | 0 | 0 | 0 | 0 | 0 | 0 | 0 | 0 | 0 | 0 | 0 | 0 | 0 | 77.1935 | 0 | 0 | 77.1935 | 0 | 0 | 0 | 0 | 0 | 0 | 0 | 0 | 0 | 0 | 0 | 0 | 0 | 0 | 0 | 0 | 0 | 0 | 0 | 0 | 0 | 0 | 0 | 0 | 0 | 0 | 77.1935 | 0 | 0 | 77.1935 | 0 | нд
1.2.1.2 | Строительство новой ТП-1 (Владимир) 1 шт | ЭN232702_109 | П | 2027 | 2027 | нд | нд | нд | нд | нд | нд | нд | нд | 0 | 0 | 16.27 | нд | 0 | 16.27 | 0 | 0 | 0 | нд | 0 | 0 | 0 | 0 | 0 | нд | нд | нд | нд | нд | 0 | 0 | 0 | 0 | 0 | 0 | 0 | 0 | 0 | 0 | 16.27 | 0 | 0 | 16.27 | 0 | 0 | 0 | 0 | 0 | 0 | 0 | 0 | 0 | 0 | 0 | 0 | 0 | 0 | 0 | 0 | 0 | 0 | 0 | 0 | 0 | 0 | 0 | 0 | 0 | 0 | 16.27 | 0 | 0 | 16.27 | 0 | 0 | 0 | 0 | 0 | 0 | нд
1.2.1.2 | Строительство КТП взамен КТП-633 и сетей (Владимир) 1 шт | ЭN232702_23 | П | 2026 | 2026 | 2026 | нд | нд | нд | нд | нд | нд | нд | 0 | 0 | 5.2135 | нд | 3.5061 | 5.2135 | 3.5061 | 0 | 0 | нд | 0 | 0 | 0 | 0 | 0 | нд | нд | нд | нд | нд | 5.2135 | 0 | 0 | 5.2135 | 0 | 3.5061 | 0 | 0 | 3.5061 | 0 | 0 | 0 | 0 | 0 | 0 | 0 | 0 | 0 | 0 | 0 | 0 | 0 | 0 | 0 | 0 | 0 | 0 | 0 | 0 | 0 | 0 | 0 | 0 | 0 | 0 | 0 | 0 | 0 | 0 | 0 | 5.2135 | 0 | 0 | 5.2135 | 0 | 3.5061 | 0 | 0 | 3.5061 | 0 | нд
1.2.1.2 | Реконструкция ТП-246 пр-т Строителей, 11б (Владимир) 1 шт | ЭL2629_002 | П | 2028 | нд | 2028 | нд | нд | нд | нд | нд | нд | нд | 0 | 0 | 0 | нд | 16.9208 | 0 | 16.9208 | 0 | 0 | нд | 0 | 0 | 0 | 0 | 0 | нд | нд | нд | нд | нд | 0 | 0 | 0 | 0 | 0 | 0 | 0 | 0 | 0 | 0 | 0 | 0 | 0 | 0 | 0 | 0 | 0 | 0 | 0 | 0 | 0 | 0 | 0 | 0 | 0 | 16.9208 | 0 | 0 | 16.9208 | 0 | 0 | 0 | 0 | 0 | 0 | 0 | 0 | 0 | 0 | 0 | 0 | 0 | 0 | 0 | 0 | 16.9208 | 0 | 0 | 16.9208 | 0 | нд
1.2.1.2 | Реконструкция ТП-189 пр-т Ленина, 65г (Владимир) 1 шт | ЭL2629_003 | П | 2028 | нд | 2028 | нд | нд | нд | нд | нд | нд | нд | 0 | 0 | 0 | нд | 16.9208 | 0 | 16.9208 | 0 | 0 | нд | 0 | 0 | 0 | 0 | 0 | нд | нд | нд | нд | нд | 0 | 0 | 0 | 0 | 0 | 0 | 0 | 0 | 0 | 0 | 0 | 0 | 0 | 0 | 0 | 0 | 0 | 0 | 0 | 0 | 0 | 0 | 0 | 0 | 0 | 16.9208 | 0 | 0 | 16.9208 | 0 | 0 | 0 | 0 | 0 | 0 | 0 | 0 | 0 | 0 | 0 | 0 | 0 | 0 | 0 | 0 | 16.9208 | 0 | 0 | 16.9208 | 0 | нд
1.2.1.2 | Реконструкция ТП-269 ул.Н.Островского, 64б (Владимир) 1 шт | ЭL2629_004 | П | 2028 | нд | 2028 | нд | нд | нд | нд | нд | нд | нд | 0 | 0 | 0 | нд | 16.9208 | 0 | 16.9208 | 0 | 0 | нд | 0 | 0 | 0 | 0 | 0 | нд | нд | нд | нд | нд | 0 | 0 | 0 | 0 | 0 | 0 | 0 | 0 | 0 | 0 | 0 | 0 | 0 | 0 | 0 | 0 | 0 | 0 | 0 | 0 | 0 | 0 | 0 | 0 | 0 | 16.9208 | 0 | 0 | 16.9208 | 0 | 0 | 0 | 0 | 0 | 0 | 0 | 0 | 0 | 0 | 0 | 0 | 0 | 0 | 0 | 0 | 16.9208 | 0 | 0 | 16.9208 | 0 | нд
1.2.1.2 | Реконструкция ТП-165 ул.Чернышевского, 76а (Владимир) 1 шт | ЭL2629_005 | П | 2028 | нд | 2028 | нд | нд | нд | нд | нд | нд | нд | 0 | 0 | 0 | нд | 16.9208 | 0 | 16.9208 | 0 | 0 | нд | 0 | 0 | 0 | 0 | 0 | нд | нд | нд | нд | нд | 0 | 0 | 0 | 0 | 0 | 0 | 0 | 0 | 0 | 0 | 0 | 0 | 0 | 0 | 0 | 0 | 0 | 0 | 0 | 0 | 0 | 0 | 0 | 0 | 0 | 16.9208 | 0 | 0 | 16.9208 | 0 | 0 | 0 | 0 | 0 | 0 | 0 | 0 | 0 | 0 | 0 | 0 | 0 | 0 | 0 | 0 | 16.9208 | 0 | 0 | 16.9208 | 0 | нд
1.2.1.2 | Реконструкция ТП-468 ул.Благонравова 7 (Владимир) 1 шт | ЭL2629_006 | П | 2028 | нд | 2028 | нд | нд | нд | нд | нд | нд | нд | 0 | 0 | 0 | нд | 16.9208 | 0 | 16.9208 | 0 | 0 | нд | 0 | 0 | 0 | 0 | 0 | нд | нд | нд | нд | нд | 0 | 0 | 0 | 0 | 0 | 0 | 0 | 0 | 0 | 0 | 0 | 0 | 0 | 0 | 0 | 0 | 0 | 0 | 0 | 0 | 0 | 0 | 0 | 0 | 0 | 16.9208 | 0 | 0 | 16.9208 | 0 | 0 | 0 | 0 | 0 | 0 | 0 | 0 | 0 | 0 | 0 | 0 | 0 | 0 | 0 | 0 | 16.9208 | 0 | 0 | 16.9208 | 0 | нд
1.2.1.2 | Реконструкция ТП-609 мкр.Юрьевец ул.Центральная, 2г (мкр.Пиганово) (Владимир) 1 шт | ЭL2629_007 | П | 2028 | нд | 2028 | нд | нд | нд | нд | нд | нд | нд | 0 | 0 | 0 | нд | 16.9208 | 0 | 16.9208 | 0 | 0 | нд | 0 | 0 | 0 | 0 | 0 | нд | нд | нд | нд | нд | 0 | 0 | 0 | 0 | 0 | 0 | 0 | 0 | 0 | 0 | 0 | 0 | 0 | 0 | 0 | 0 | 0 | 0 | 0 | 0 | 0 | 0 | 0 | 0 | 0 | 16.9208 | 0 | 0 | 16.9208 | 0 | 0 | 0 | 0 | 0 | 0 | 0 | 0 | 0 | 0 | 0 | 0 | 0 | 0 | 0 | 0 | 16.9208 | 0 | 0 | 16.9208 | 0 | нд
1.2.1.2 | Реконструкция ТП-214 ул.Университетская, 4а (Владимир) 1 шт | ЭL2629_008 | П | 2028 | нд | 2028 | нд | нд | нд | нд | нд | нд | нд | 0 | 0 | 0 | нд | 16.9208 | 0 | 16.9208 | 0 | 0 | нд | 0 | 0 | 0 | 0 | 0 | нд | нд | нд | нд | нд | 0 | 0 | 0 | 0 | 0 | 0 | 0 | 0 | 0 | 0 | 0 | 0 | 0 | 0 | 0 | 0 | 0 | 0 | 0 | 0 | 0 | 0 | 0 | 0 | 0 | 16.9208 | 0 | 0 | 16.9208 | 0 | 0 | 0 | 0 | 0 | 0 | 0 | 0 | 0 | 0 | 0 | 0 | 0 | 0 | 0 | 0 | 16.9208 | 0 | 0 | 16.9208 | 0 | нд
1.2.1.2 | Реконструкция ТП-388 ул.Лакина, 191г (Владимир) 1 шт | ЭL2629_009 | П | 2028 | нд | 2028 | нд | нд | нд | нд | нд | нд | нд | 0 | 0 | 0 | нд | 16.9208 | 0 | 16.9208 | 0 | 0 | нд | 0 | 0 | 0 | 0 | 0 | нд | нд | нд | нд | нд | 0 | 0 | 0 | 0 | 0 | 0 | 0 | 0 | 0 | 0 | 0 | 0 | 0 | 0 | 0 | 0 | 0 | 0 | 0 | 0 | 0 | 0 | 0 | 0 | 0 | 16.9208 | 0 | 0 | 16.9208 | 0 | 0 | 0 | 0 | 0 | 0 | 0 | 0 | 0 | 0 | 0 | 0 | 0 | 0 | 0 | 0 | 16.9208 | 0 | 0 | 16.9208 | 0 | нд
1.2.1.2 | Реконструкция ТП-190 Ново-Гончарный переулок, 1а (Владимир) 1 шт | ЭL2629_010 | П | 2028 | нд | 2028 | нд | нд | нд | нд | нд | нд | нд | 0 | 0 | 0 | нд | 16.9208 | 0 | 16.9208 | 0 | 0 | нд | 0 | 0 | 0 | 0 | 0 | нд | нд | нд | нд | нд | 0 | 0 | 0 | 0 | 0 | 0 | 0 | 0 | 0 | 0 | 0 | 0 | 0 | 0 | 0 | 0 | 0 | 0 | 0 | 0 | 0 | 0 | 0 | 0 | 0 | 16.9208 | 0 | 0 | 16.9208 | 0 | 0 | 0 | 0 | 0 | 0 | 0 | 0 | 0 | 0 | 0 | 0 | 0 | 0 | 0 | 0 | 16.9208 | 0 | 0 | 16.9208 | 0 | нд
1.2.1.2 | Реконструкция ТП-492 ул.Тракторная 3 (Владимир) 1 шт | ЭL2629_017 | П | 2029 | нд | 2029 | нд | нд | нд | нд | нд | нд | нд | 0 | 0 | 0 | нд | 17.5976 | 0 | 17.5976 | 0 | 0 | нд | 0 | 0 | 0 | 0 | 0 | нд | нд | нд | нд | нд | 0 | 0 | 0 | 0 | 0 | 0 | 0 | 0 | 0 | 0 | 0 | 0 | 0 | 0 | 0 | 0 | 0 | 0 | 0 | 0 | 0 | 0 | 0 | 0 | 0 | 0 | 0 | 0 | 0 | 0 | 0 | 0 | 0 | 0 | 0 | 17.5976 | 0 | 0 | 17.5976 | 0 | 0 | 0 | 0 | 0 | 0 | 17.5976 | 0 | 0 | 17.5976 | 0 | нд
1.2.1.2 | Реконструкция ТП-491 ул.Тракторная 7 (Владимир) 1 шт | ЭL2629_018 | П | 2029 | нд | 2029 | нд | нд | нд | нд | нд | нд | нд | 0 | 0 | 0 | нд | 17.5976 | 0 | 17.5976 | 0 | 0 | нд | 0 | 0 | 0 | 0 | 0 | нд | нд | нд | нд | нд | 0 | 0 | 0 | 0 | 0 | 0 | 0 | 0 | 0 | 0 | 0 | 0 | 0 | 0 | 0 | 0 | 0 | 0 | 0 | 0 | 0 | 0 | 0 | 0 | 0 | 0 | 0 | 0 | 0 | 0 | 0 | 0 | 0 | 0 | 0 | 17.5976 | 0 | 0 | 17.5976 | 0 | 0 | 0 | 0 | 0 | 0 | 17.5976 | 0 | 0 | 17.5976 | 0 | нд
1.2.1.2 | Реконструкция ТП-225 ул.Михайловская, 57 (Владимир) 1 шт | ЭL2629_019 | П | 2029 | нд | 2029 | нд | нд | нд | нд | нд | нд | нд | 0 | 0 | 0 | нд | 17.5976 | 0 | 17.5976 | 0 | 0 | нд | 0 | 0 | 0 | 0 | 0 | нд | нд | нд | нд | нд | 0 | 0 | 0 | 0 | 0 | 0 | 0 | 0 | 0 | 0 | 0 | 0 | 0 | 0 | 0 | 0 | 0 | 0 | 0 | 0 | 0 | 0 | 0 | 0 | 0 | 0 | 0 | 0 | 0 | 0 | 0 | 0 | 0 | 0 | 0 | 17.5976 | 0 | 0 | 17.5976 | 0 | 0 | 0 | 0 | 0 | 0 | 17.5976 | 0 | 0 | 17.5976 | 0 | нд
1.2.1.2 | Реконструкция ТП-253 ул.Белоконской, 19б (Владимир) 1 шт | ЭL2629_020 | П | 2029 | нд | 2029 | нд | нд | нд | нд | нд | нд | нд | 0 | 0 | 0 | нд | 17.5976 | 0 | 17.5976 | 0 | 0 | нд | 0 | 0 | 0 | 0 | 0 | нд | нд | нд | нд | нд | 0 | 0 | 0 | 0 | 0 | 0 | 0 | 0 | 0 | 0 | 0 | 0 | 0 | 0 | 0 | 0 | 0 | 0 | 0 | 0 | 0 | 0 | 0 | 0 | 0 | 0 | 0 | 0 | 0 | 0 | 0 | 0 | 0 | 0 | 0 | 17.5976 | 0 | 0 | 17.5976 | 0 | 0 | 0 | 0 | 0 | 0 | 17.5976 | 0 | 0 | 17.5976 | 0 | нд
1.2.1.2 | Реконструкция ТП 201 ул. Куйбышева, 46А (Владимир) 1 шт | ЭL2629_021 | П | 2029 | нд | 2029 | нд | нд | нд | нд | нд | нд | нд | 0 | 0 | 0 | нд | 17.5976 | 0 | 17.5976 | 0 | 0 | нд | 0 | 0 | 0 | 0 | 0 | нд | нд | нд | нд | нд | 0 | 0 | 0 | 0 | 0 | 0 | 0 | 0 | 0 | 0 | 0 | 0 | 0 | 0 | 0 | 0 | 0 | 0 | 0 | 0 | 0 | 0 | 0 | 0 | 0 | 0 | 0 | 0 | 0 | 0 | 0 | 0 | 0 | 0 | 0 | 17.5976 | 0 | 0 | 17.5976 | 0 | 0 | 0 | 0 | 0 | 0 | 17.5976 | 0 | 0 | 17.5976 | 0 | нд
1.2.1.2 | Реконструкция РП-1 (Владимир) 1 шт | ЭL2629_022 | П | 2029 | нд | 2029 | нд | нд | нд | нд | нд | нд | нд | 0 | 0 | 0 | нд | 50.4452 | 0 | 50.4452 | 0 | 0 | нд | 0 | 0 | 0 | 0 | 0 | нд | нд | нд | нд | нд | 0 | 0 | 0 | 0 | 0 | 0 | 0 | 0 | 0 | 0 | 0 | 0 | 0 | 0 | 0 | 0 | 0 | 0 | 0 | 0 | 0 | 0 | 0 | 0 | 0 | 0 | 0 | 0 | 0 | 0 | 0 | 0 | 0 | 0 | 0 | 50.4452 | 0 | 0 | 50.4452 | 0 | 0 | 0 | 0 | 0 | 0 | 50.4452 | 0 | 0 | 50.4452 | 0 | нд
1.2.1.2 | Строительство КТП взамен ТП-3 п.Андреево (Судогда) 1 шт | ЭL2629_027 | П | 2028 | нд | 2028 | нд | нд | нд | нд | нд | нд | нд | 0 | 0 | 0 | нд | 11.2806 | 0 | 11.2806 | 0 | 0 | нд | 0 | 0 | 0 | 0 | 0 | нд | нд | нд | нд | нд | 0 | 0 | 0 | 0 | 0 | 0 | 0 | 0 | 0 | 0 | 0 | 0 | 0 | 0 | 0 | 0 | 0 | 0 | 0 | 0 | 0 | 0 | 0 | 0 | 0 | 11.2806 | 0 | 0 | 11.2806 | 0 | 0 | 0 | 0 | 0 | 0 | 0 | 0 | 0 | 0 | 0 | 0 | 0 | 0 | 0 | 0 | 11.2806 | 0 | 0 | 11.2806 | 0 | нд
1.2.1.2 | Строительство КТП взамен ТП-5 п.Андреево (Судогда) 1 шт | ЭL2629_028 | П | 2029 | нд | 2029 | нд | нд | нд | нд | нд | нд | нд | 0 | 0 | 0 | нд | 11.7318 | 0 | 11.7318 | 0 | 0 | нд | 0 | 0 | 0 | 0 | 0 | нд | нд | нд | нд | нд | 0 | 0 | 0 | 0 | 0 | 0 | 0 | 0 | 0 | 0 | 0 | 0 | 0 | 0 | 0 | 0 | 0 | 0 | 0 | 0 | 0 | 0 | 0 | 0 | 0 | 0 | 0 | 0 | 0 | 0 | 0 | 0 | 0 | 0 | 0 | 11.7318 | 0 | 0 | 11.7318 | 0 | 0 | 0 | 0 | 0 | 0 | 11.7318 | 0 | 0 | 11.7318 | 0 | нд
1.2.1.2 | Строительство КТП взамен ТП-11 п.Андреево (Судогда) 1 шт | ЭL2629_029 | П | 2029 | нд | 2029 | нд | нд | нд | нд | нд | нд | нд | 0 | 0 | 0 | нд | 11.7318 | 0 | 11.7318 | 0 | 0 | нд | 0 | 0 | 0 | 0 | 0 | нд | нд | нд | нд | нд | 0 | 0 | 0 | 0 | 0 | 0 | 0 | 0 | 0 | 0 | 0 | 0 | 0 | 0 | 0 | 0 | 0 | 0 | 0 | 0 | 0 | 0 | 0 | 0 | 0 | 0 | 0 | 0 | 0 | 0 | 0 | 0 | 0 | 0 | 0 | 11.7318 | 0 | 0 | 11.7318 | 0 | 0 | 0 | 0 | 0 | 0 | 11.7318 | 0 | 0 | 11.7318 | 0 | нд
1.2.1.2 | Строительство КТП взамен ТП-15 (Собинка) 1 шт | ЭN232702_87 | П | 2026 | 2026 | 2026 | нд | нд | нд | нд | нд | нд | нд | 0 | 0 | 10.427 | нд | 10.6008 | 10.427 | 10.6008 | 0 | 0 | нд | 0 | 0 | 0 | 0 | 0 | нд | нд | нд | нд | нд | 10.427 | 0 | 0 | 10.427 | 0 | 10.6008 | 0 | 0 | 10.6008 | 0 | 0 | 0 | 0 | 0 | 0 | 0 | 0 | 0 | 0 | 0 | 0 | 0 | 0 | 0 | 0 | 0 | 0 | 0 | 0 | 0 | 0 | 0 | 0 | 0 | 0 | 0 | 0 | 0 | 0 | 0 | 10.427 | 0 | 0 | 10.427 | 0 | 10.6008 | 0 | 0 | 10.6008 | 0 | нд
1.2.1.2 | Строительство КТП взамен ТП-28 г.Лакинск (Собинка) 1 шт | ЭN232702_36 | П | 2026 | 2026 | 2026 | нд | нд | нд | нд | нд | нд | нд | 0 | 0 | 8.9059 | нд | 9.0543 | 8.9059 | 9.0543 | 0 | 0 | нд | 0 | 0 | 0 | 0 | 0 | нд | нд | нд | нд | нд | 8.9059 | 0 | 0 | 8.9059 | 0 | 9.0543 | 0 | 0 | 9.0543 | 0 | 0 | 0 | 0 | 0 | 0 | 0 | 0 | 0 | 0 | 0 | 0 | 0 | 0 | 0 | 0 | 0 | 0 | 0 | 0 | 0 | 0 | 0 | 0 | 0 | 0 | 0 | 0 | 0 | 0 | 0 | 8.9059 | 0 | 0 | 8.9059 | 0 | 9.0543 | 0 | 0 | 9.0543 | 0 | нд
1.2.1.2 | Строительство КТП в п.Перебор (Собинка) 1 шт | ЭN232702_69 | П | 2026 | 2026 | 2026 | нд | нд | нд | нд | нд | нд | нд | 0 | 0 | 10.427 | нд | 10.6008 | 10.427 | 10.6008 | 0 | 0 | нд | 0 | 0 | 0 | 0 | 0 | нд | нд | нд | нд | нд | 10.427 | 0 | 0 | 10.427 | 0 | 10.6008 | 0 | 0 | 10.6008 | 0 | 0 | 0 | 0 | 0 | 0 | 0 | 0 | 0 | 0 | 0 | 0 | 0 | 0 | 0 | 0 | 0 | 0 | 0 | 0 | 0 | 0 | 0 | 0 | 0 | 0 | 0 | 0 | 0 | 0 | 0 | 10.427 | 0 | 0 | 10.427 | 0 | 10.6008 | 0 | 0 | 10.6008 | 0 | нд
1.2.1.2 | Строительство КТП в районе ул.Центральная (Собинка) 1 шт | ЭN232702_25 | П | 2026 | 2026 | 2026 | нд | нд | нд | нд | нд | нд | нд | 0 | 0 | 10.427 | нд | 10.6008 | 10.427 | 10.6008 | 0 | 0 | нд | 0 | 0 | 0 | 0 | 0 | нд | нд | нд | нд | нд | 10.427 | 0 | 0 | 10.427 | 0 | 10.6008 | 0 | 0 | 10.6008 | 0 | 0 | 0 | 0 | 0 | 0 | 0 | 0 | 0 | 0 | 0 | 0 | 0 | 0 | 0 | 0 | 0 | 0 | 0 | 0 | 0 | 0 | 0 | 0 | 0 | 0 | 0 | 0 | 0 | 0 | 0 | 10.427 | 0 | 0 | 10.427 | 0 | 10.6008 | 0 | 0 | 10.6008 | 0 | нд
1.2.1.2 | Строительство КТП взамен ТП-33 г.Лакинск (Собинка) 1 шт | ЭL2629_030 | П | 2028 | нд | 2028 | нд | нд | нд | нд | нд | нд | нд | 0 | 0 | 0 | нд | 11.2767 | 0 | 11.2767 | 0 | 0 | нд | 0 | 0 | 0 | 0 | 0 | нд | нд | нд | нд | нд | 0 | 0 | 0 | 0 | 0 | 0 | 0 | 0 | 0 | 0 | 0 | 0 | 0 | 0 | 0 | 0 | 0 | 0 | 0 | 0 | 0 | 0 | 0 | 0 | 0 | 11.2767 | 0 | 0 | 11.2767 | 0 | 0 | 0 | 0 | 0 | 0 | 0 | 0 | 0 | 0 | 0 | 0 | 0 | 0 | 0 | 0 | 11.2767 | 0 | 0 | 11.2767 | 0 | нд
1.2.1.2 | Строительство КТП взамен ТП-34 г.Лакинск (Собинка) 1 шт | ЭL2629_033 | П | 2029 | нд | 2029 | нд | нд | нд | нд | нд | нд | нд | 0 | 0 | 0 | нд | 11.7278 | 0 | 11.7278 | 0 | 0 | нд | 0 | 0 | 0 | 0 | 0 | нд | нд | нд | нд | нд | 0 | 0 | 0 | 0 | 0 | 0 | 0 | 0 | 0 | 0 | 0 | 0 | 0 | 0 | 0 | 0 | 0 | 0 | 0 | 0 | 0 | 0 | 0 | 0 | 0 | 0 | 0 | 0 | 0 | 0 | 0 | 0 | 0 | 0 | 0 | 11.7278 | 0 | 0 | 11.7278 | 0 | 0 | 0 | 0 | 0 | 0 | 11.7278 | 0 | 0 | 11.7278 | 0 | нд
1.2.1.2 | Строительство КТП взамен ТП-10 (Собинка) 1 шт | ЭL2629_034 | П | 2029 | нд | 2029 | нд | нд | нд | нд | нд | нд | нд | 0 | 0 | 0 | нд | 11.7278 | 0 | 11.7278 | 0 | 0 | нд | 0 | 0 | 0 | 0 | 0 | нд | нд | нд | нд | нд | 0 | 0 | 0 | 0 | 0 | 0 | 0 | 0 | 0 | 0 | 0 | 0 | 0 | 0 | 0 | 0 | 0 | 0 | 0 | 0 | 0 | 0 | 0 | 0 | 0 | 0 | 0 | 0 | 0 | 0 | 0 | 0 | 0 | 0 | 0 | 11.7278 | 0 | 0 | 11.7278 | 0 | 0 | 0 | 0 | 0 | 0 | 11.7278 | 0 | 0 | 11.7278 | 0 | нд
1.2.1.2 | Строительство КТП взамен КТП-1 ул. Красноармейская (Петушки) 1 шт | ЭN232702_58 | П | 2026 | 2026 | 2026 | нд | нд | нд | нд | нд | нд | нд | 0 | 0 | 10.427 | нд | 10.6008 | 10.427 | 10.6008 | 0 | 0 | нд | 0 | 0 | 0 | 0 | 0 | нд | нд | нд | нд | нд | 10.427 | 0 | 0 | 10.427 | 0 | 10.6008 | 0 | 0 | 10.6008 | 0 | 0 | 0 | 0 | 0 | 0 | 0 | 0 | 0 | 0 | 0 | 0 | 0 | 0 | 0 | 0 | 0 | 0 | 0 | 0 | 0 | 0 | 0 | 0 | 0 | 0 | 0 | 0 | 0 | 0 | 0 | 10.427 | 0 | 0 | 10.427 | 0 | 10.6008 | 0 | 0 | 10.6008 | 0 | нд
1.2.1.2 | Строительство КТП взамен ТП-6 п.Городищи (Петушки) 1 шт | ЭN232702_70 | П | 2027 | 2027 | 2027 | нд | нд | нд | нд | нд | нд | нд | 0 | 0 | 10.8467 | нд | 11.0275 | 10.8467 | 11.0275 | 0 | 0 | нд | 0 | 0 | 0 | 0 | 0 | нд | нд | нд | нд | нд | 0 | 0 | 0 | 0 | 0 | 0 | 0 | 0 | 0 | 0 | 10.8467 | 0 | 0 | 10.8467 | 0 | 11.0275 | 0 | 0 | 11.0275 | 0 | 0 | 0 | 0 | 0 | 0 | 0 | 0 | 0 | 0 | 0 | 0 | 0 | 0 | 0 | 0 | 0 | 0 | 0 | 0 | 0 | 10.8467 | 0 | 0 | 10.8467 | 0 | 11.0275 | 0 | 0 | 11.0275 | 0 | нд
1.2.1.2 | Строительство КТП взамен КТП-12 ул.Молодежная (Петушки) 1 шт | ЭN232702_71 | П | 2027 | 2027 | 2027 | нд | нд | нд | нд | нд | нд | нд | 0 | 0 | 10.8467 | нд | 11.0275 | 10.8467 | 11.0275 | 0 | 0 | нд | 0 | 0 | 0 | 0 | 0 | нд | нд | нд | нд | нд | 0 | 0 | 0 | 0 | 0 | 0 | 0 | 0 | 0 | 0 | 10.8467 | 0 | 0 | 10.8467 | 0 | 11.0275 | 0 | 0 | 11.0275 | 0 | 0 | 0 | 0 | 0 | 0 | 0 | 0 | 0 | 0 | 0 | 0 | 0 | 0 | 0 | 0 | 0 | 0 | 0 | 0 | 0 | 10.8467 | 0 | 0 | 10.8467 | 0 | 11.0275 | 0 | 0 | 11.0275 | 0 | нд
1.2.1.2 | Строительство КТП взамен КТП-8 ул. Школьная (Петушки) 1 шт | ЭL2629_041 | П | 2028 | нд | 2028 | нд | нд | нд | нд | нд | нд | нд | 0 | 0 | 0 | нд | 11.2806 | 0 | 11.2806 | 0 | 0 | нд | 0 | 0 | 0 | 0 | 0 | нд | нд | нд | нд | нд | 0 | 0 | 0 | 0 | 0 | 0 | 0 | 0 | 0 | 0 | 0 | 0 | 0 | 0 | 0 | 0 | 0 | 0 | 0 | 0 | 0 | 0 | 0 | 0 | 0 | 11.2806 | 0 | 0 | 11.2806 | 0 | 0 | 0 | 0 | 0 | 0 | 0 | 0 | 0 | 0 | 0 | 0 | 0 | 0 | 0 | 0 | 11.2806 | 0 | 0 | 11.2806 | 0 | нд
1.2.1.2 | Реконструкция ТП-30 ул.Московская (Петушки) 1 шт | ЭL2629_042 | П | 2028 | нд | 2028 | нд | нд | нд | нд | нд | нд | нд | 0 | 0 | 0 | нд | 7 | 0 | 7 | 0 | 0 | нд | 0 | 0 | 0 | 0 | 0 | нд | нд | нд | нд | нд | 0 | 0 | 0 | 0 | 0 | 0 | 0 | 0 | 0 | 0 | 0 | 0 | 0 | 0 | 0 | 0 | 0 | 0 | 0 | 0 | 0 | 0 | 0 | 0 | 0 | 7 | 0 | 0 | 7 | 0 | 0 | 0 | 0 | 0 | 0 | 0 | 0 | 0 | 0 | 0 | 0 | 0 | 0 | 0 | 0 | 7 | 0 | 0 | 7 | 0 | нд
1.2.1.2 | Строительство КТП взамен ТП-5 п.Городищи (Петушки) 1 шт | ЭL2629_044 | П | 2029 | нд | 2029 | нд | нд | нд | нд | нд | нд | нд | 0 | 0 | 0 | нд | 11.7318 | 0 | 11.7318 | 0 | 0 | нд | 0 | 0 | 0 | 0 | 0 | нд | нд | нд | нд | нд | 0 | 0 | 0 | 0 | 0 | 0 | 0 | 0 | 0 | 0 | 0 | 0 | 0 | 0 | 0 | 0 | 0 | 0 | 0 | 0 | 0 | 0 | 0 | 0 | 0 | 0 | 0 | 0 | 0 | 0 | 0 | 0 | 0 | 0 | 0 | 11.7318 | 0 | 0 | 11.7318 | 0 | 0 | 0 | 0 | 0 | 0 | 11.7318 | 0 | 0 | 11.7318 | 0 | нд
1.2.1.2 | Реконструкция ТП-101 (Гусь-Хрустальный) 1 шт | ЭN232702_38 | П | 2026 | 2026 | 2026 | нд | нд | нд | нд | нд | нд | нд | 0 | 0 | 10.427 | нд | 10.6008 | 10.427 | 10.6008 | 0 | 0 | нд | 0 | 0 | 0 | 0 | 0 | нд | нд | нд | нд | нд | 10.427 | 0 | 0 | 10.427 | 0 | 10.6008 | 0 | 0 | 10.6008 | 0 | 0 | 0 | 0 | 0 | 0 | 0 | 0 | 0 | 0 | 0 | 0 | 0 | 0 | 0 | 0 | 0 | 0 | 0 | 0 | 0 | 0 | 0 | 0 | 0 | 0 | 0 | 0 | 0 | 0 | 0 | 10.427 | 0 | 0 | 10.427 | 0 | 10.6008 | 0 | 0 | 10.6008 | 0 | нд
1.2.1.2 | Cтроительство КТП взамен ТП-3 (Гусь-Хрустальный) 1 шт | ЭL2629_049 | П | 2028 | нд | 2028 | нд | нд | нд | нд | нд | нд | нд | 0 | 0 | 0 | нд | 11.2767 | 0 | 11.2767 | 0 | 0 | нд | 0 | 0 | 0 | 0 | 0 | нд | нд | нд | нд | нд | 0 | 0 | 0 | 0 | 0 | 0 | 0 | 0 | 0 | 0 | 0 | 0 | 0 | 0 | 0 | 0 | 0 | 0 | 0 | 0 | 0 | 0 | 0 | 0 | 0 | 11.2767 | 0 | 0 | 11.2767 | 0 | 0 | 0 | 0 | 0 | 0 | 0 | 0 | 0 | 0 | 0 | 0 | 0 | 0 | 0 | 0 | 11.2767 | 0 | 0 | 11.2767 | 0 | нд
1.2.1.2 | Cтроительство КТП взамен ТП-27 (Гусь-Хрустальный) 1 шт | ЭL2629_050 | П | 2029 | нд | 2029 | нд | нд | нд | нд | нд | нд | нд | 0 | 0 | 0 | нд | 11.7278 | 0 | 11.7278 | 0 | 0 | нд | 0 | 0 | 0 | 0 | 0 | нд | нд | нд | нд | нд | 0 | 0 | 0 | 0 | 0 | 0 | 0 | 0 | 0 | 0 | 0 | 0 | 0 | 0 | 0 | 0 | 0 | 0 | 0 | 0 | 0 | 0 | 0 | 0 | 0 | 0 | 0 | 0 | 0 | 0 | 0 | 0 | 0 | 0 | 0 | 11.7278 | 0 | 0 | 11.7278 | 0 | 0 | 0 | 0 | 0 | 0 | 11.7278 | 0 | 0 | 11.7278 | 0 | нд
1.2.1.2 | Строительство КТП в районе ул.Садовая (Ковров) 1 шт | ЭN232702_26 | П | 2027 | 2027 | 2027 | нд | нд | нд | нд | нд | нд | нд | 0 | 0 | 10.8467 | нд | 16.5412 | 10.8467 | 16.5412 | 0 | 0 | нд | 0 | 0 | 0 | 0 | 0 | нд | нд | нд | нд | нд | 0 | 0 | 0 | 0 | 0 | 0 | 0 | 0 | 0 | 0 | 10.8467 | 0 | 0 | 10.8467 | 0 | 16.5412 | 0 | 0 | 16.5412 | 0 | 0 | 0 | 0 | 0 | 0 | 0 | 0 | 0 | 0 | 0 | 0 | 0 | 0 | 0 | 0 | 0 | 0 | 0 | 0 | 0 | 10.8467 | 0 | 0 | 10.8467 | 0 | 16.5412 | 0 | 0 | 16.5412 | 0 | нд
1.2.1.2 | Строительство КТП взамен ТП-211 (Ковров) 1 шт | ЭN232702_62 | П | 2026 | 2026 | 2026 | нд | нд | нд | нд | нд | нд | нд | 0 | 0 | 15.6405 | нд | 15.9012 | 15.6405 | 15.9012 | 0 | 0 | нд | 0 | 0 | 0 | 0 | 0 | нд | нд | нд | нд | нд | 15.6405 | 0 | 0 | 15.6405 | 0 | 15.9012 | 0 | 0 | 15.9012 | 0 | 0 | 0 | 0 | 0 | 0 | 0 | 0 | 0 | 0 | 0 | 0 | 0 | 0 | 0 | 0 | 0 | 0 | 0 | 0 | 0 | 0 | 0 | 0 | 0 | 0 | 0 | 0 | 0 | 0 | 0 | 15.6405 | 0 | 0 | 15.6405 | 0 | 15.9012 | 0 | 0 | 15.9012 | 0 | нд
1.2.1.2 | Строительство КТП взамен ТП-37 (Ковров) 1 шт | ЭN232702_44 | П | 2027 | 2027 | нд | нд | нд | нд | нд | нд | нд | нд | 0 | 0 | 10.8467 | нд | 0 | 10.8467 | 0 | 0 | 0 | нд | 0 | 0 | 0 | 0 | 0 | нд | нд | нд | нд | нд | 0 | 0 | 0 | 0 | 0 | 0 | 0 | 0 | 0 | 0 | 10.8467 | 0 | 0 | 10.8467 | 0 | 0 | 0 | 0 | 0 | 0 | 0 | 0 | 0 | 0 | 0 | 0 | 0 | 0 | 0 | 0 | 0 | 0 | 0 | 0 | 0 | 0 | 0 | 0 | 0 | 0 | 10.8467 | 0 | 0 | 10.8467 | 0 | 0 | 0 | 0 | 0 | 0 | нд
1.2.1.2 | Реконструкция оборудования РП-4 (Ковров) 1 шт | ЭN232702_111 | П | 2027 | 2027 | нд | нд | нд | нд | нд | нд | нд | нд | 0 | 0 | 46.6408 | нд | 0 | 46.6408 | 0 | 0 | 0 | нд | 0 | 0 | 0 | 0 | 0 | нд | нд | нд | нд | нд | 0 | 0 | 0 | 0 | 0 | 0 | 0 | 0 | 0 | 0 | 46.6408 | 0 | 0 | 46.6408 | 0 | 0 | 0 | 0 | 0 | 0 | 0 | 0 | 0 | 0 | 0 | 0 | 0 | 0 | 0 | 0 | 0 | 0 | 0 | 0 | 0 | 0 | 0 | 0 | 0 | 0 | 46.6408 | 0 | 0 | 46.6408 | 0 | 0 | 0 | 0 | 0 | 0 | нд
1.2.1.2 | Строительство КТП взамен КТП-238 мкр. им. Чкалова (Ковров) 1 шт | ЭL2629_062 | П | 2029 | нд | 2029 | нд | нд | нд | нд | нд | нд | нд | 0 | 0 | 0 | нд | 11.731 | 0 | 11.731 | 0 | 0 | нд | 0 | 0 | 0 | 0 | 0 | нд | нд | нд | нд | нд | 0 | 0 | 0 | 0 | 0 | 0 | 0 | 0 | 0 | 0 | 0 | 0 | 0 | 0 | 0 | 0 | 0 | 0 | 0 | 0 | 0 | 0 | 0 | 0 | 0 | 0 | 0 | 0 | 0 | 0 | 0 | 0 | 0 | 0 | 0 | 11.731 | 0 | 0 | 11.731 | 0 | 0 | 0 | 0 | 0 | 0 | 11.731 | 0 | 0 | 11.731 | 0 | нд
1.2.1.2 | Реконструкция оборудования РП-2 ул. Фурманова, д. 25А (Ковров) 1 шт | ЭL2629_064 | П | 2029 | нд | 2029 | нд | нд | нд | нд | нд | нд | нд | 0 | 0 | 0 | нд | 5 | 0 | 5 | 0 | 0 | нд | 0 | 0 | 0 | 0 | 0 | нд | нд | нд | нд | нд | 0 | 0 | 0 | 0 | 0 | 0 | 0 | 0 | 0 | 0 | 0 | 0 | 0 | 0 | 0 | 0 | 0 | 0 | 0 | 0 | 0 | 0 | 0 | 0 | 0 | 0 | 0 | 0 | 0 | 0 | 0 | 0 | 0 | 0 | 0 | 5 | 0 | 0 | 5 | 0 | 0 | 0 | 0 | 0 | 0 | 5 | 0 | 0 | 5 | 0 | нд
1.2.1.2 | Реконструкция ТП-67 (Кольчугино) 1 шт | ЭL2629_070 | П | 2029 | нд | 2029 | нд | нд | нд | нд | нд | нд | нд | 0 | 0 | 0 | нд | 11.731 | 0 | 11.731 | 0 | 0 | нд | 0 | 0 | 0 | 0 | 0 | нд | нд | нд | нд | нд | 0 | 0 | 0 | 0 | 0 | 0 | 0 | 0 | 0 | 0 | 0 | 0 | 0 | 0 | 0 | 0 | 0 | 0 | 0 | 0 | 0 | 0 | 0 | 0 | 0 | 0 | 0 | 0 | 0 | 0 | 0 | 0 | 0 | 0 | 0 | 11.731 | 0 | 0 | 11.731 | 0 | 0 | 0 | 0 | 0 | 0 | 11.731 | 0 | 0 | 11.731 | 0 | нд
1.2.1.2 | Строительство РТП взамен РП-2 ул.Заготзерно (Вязники) 1 шт | ЭN232702_110 | П | 2026 | 2026 | 2026 | нд | нд | нд | нд | нд | нд | нд | 0 | 0 | 44.8361 | нд | 45.5834 | 44.8361 | 45.5834 | 0 | 0 | нд | 0 | 0 | 0 | 0 | 0 | нд | нд | нд | нд | нд | 44.8361 | 0 | 0 | 44.8361 | 0 | 45.5834 | 0 | 0 | 45.5834 | 0 | 0 | 0 | 0 | 0 | 0 | 0 | 0 | 0 | 0 | 0 | 0 | 0 | 0 | 0 | 0 | 0 | 0 | 0 | 0 | 0 | 0 | 0 | 0 | 0 | 0 | 0 | 0 | 0 | 0 | 0 | 44.8361 | 0 | 0 | 44.8361 | 0 | 45.5834 | 0 | 0 | 45.5834 | 0 | нд
1.2.1.2 | Строительство новой ТП взамен ТП-22 (Вязники) 1 шт | ЭN232702_81 | П | 2027 | 2027 | 2027 | нд | нд | нд | нд | нд | нд | нд | 0 | 0 | 10.8467 | нд | 3.5 | 10.8467 | 3.5 | 0 | 0 | нд | 0 | 0 | 0 | 0 | 0 | нд | нд | нд | нд | нд | 0 | 0 | 0 | 0 | 0 | 0 | 0 | 0 | 0 | 0 | 10.8467 | 0 | 0 | 10.8467 | 0 | 3.5 | 0 | 0 | 3.5 | 0 | 0 | 0 | 0 | 0 | 0 | 0 | 0 | 0 | 0 | 0 | 0 | 0 | 0 | 0 | 0 | 0 | 0 | 0 | 0 | 0 | 10.8467 | 0 | 0 | 10.8467 | 0 | 3.5 | 0 | 0 | 3.5 | 0 | нд
1.2.2 | Реконструкция, модернизация, техническое перевооружение линий электропередачи, всего, в том числе: | Г | П | 2026 | 2027 | 2029 | нд | нд | нд | нд | нд | нд | нд | 0 | 0 | 78.1855 | нд | 458.5521 | 78.1855 | 458.5521 | 0 | 0 | нд | 0 | 0 | 0 | 0 | 0 | нд | нд | нд | нд | нд | 30.3846 | 0 | 0 | 30.3846 | 0 | 30.891 | 0 | 0 | 30.891 | 0 | 47.8009 | 0 | 0 | 47.8009 | 0 | 56.1251 | 0 | 0 | 56.1251 | 0 | 0 | 0 | 0 | 0 | 0 | 210.06 | 0 | 0 | 210.06 | 0 | 0 | 0 | 0 | 0 | 0 | 161.476 | 0 | 0 | 161.476 | 0 | 78.1855 | 0 | 0 | 78.1855 | 0 | 458.5521 | 0 | 0 | 458.5521 | 0 | нд
1.2.2.1 | Реконструкция линий электропередачи, всего, в том числе: | Г | П | 2026 | 2027 | 2029 | нд | нд | нд | нд | нд | нд | нд | 0 | 0 | 63.5912 | нд | 427.8025 | 63.5912 | 427.8025 | 0 | 0 | нд | 0 | 0 | 0 | 0 | 0 | нд | нд | нд | нд | нд | 23.2903 | 0 | 0 | 23.2903 | 0 | 23.6784 | 0 | 0 | 23.6784 | 0 | 40.3009 | 0 | 0 | 40.3009 | 0 | 48.5001 | 0 | 0 | 48.5001 | 0 | 0 | 0 | 0 | 0 | 0 | 202.26 | 0 | 0 | 202.26 | 0 | 0 | 0 | 0 | 0 | 0 | 153.364 | 0 | 0 | 153.364 | 0 | 63.5912 | 0 | 0 | 63.5912 | 0 | 427.8025 | 0 | 0 | 427.8025 | 0 | нд
1.2.2.1 | Строительство кабельных линий напряжением 0,4 кВ взамен существующих | Г | П | 2026 | 2027 | 2029 | нд | нд | нд | нд | нд | нд | нд | 0 | 0 | 40.5768 | нд | 139.957 | 40.5768 | 139.957 | 0 | 0 | нд | 0 | 0 | 0 | 0 | 0 | нд | нд | нд | нд | нд | 11.2758 | 0 | 0 | 11.2758 | 0 | 11.4638 | 0 | 0 | 11.4638 | 0 | 29.3009 | 0 | 0 | 29.3009 | 0 | 29.7893 | 0 | 0 | 29.7893 | 0 | 0 | 0 | 0 | 0 | 0 | 62.76 | 0 | 0 | 62.76 | 0 | 0 | 0 | 0 | 0 | 0 | 35.944 | 0 | 0 | 35.944 | 0 | 40.5768 | 0 | 0 | 40.5768 | 0 | 139.957 | 0 | 0 | 139.957 | 0 | нд
1.2.2.1 | Перевод нагрузок с ТП-50 на РТП-32 (Владимир) 0,4 км | ЭL2629_001 | П | 2028 | нд | 2028 | нд | нд | нд | нд | нд | нд | нд | 0 | 0 | 0 | нд | 10 | 0 | 10 | 0 | 0 | нд | 0 | 0 | 0 | 0 | 0 | нд | нд | нд | нд | нд | 0 | 0 | 0 | 0 | 0 | 0 | 0 | 0 | 0 | 0 | 0 | 0 | 0 | 0 | 0 | 0 | 0 | 0 | 0 | 0 | 0 | 0 | 0 | 0 | 0 | 10 | 0 | 0 | 10 | 0 | 0 | 0 | 0 | 0 | 0 | 0 | 0 | 0 | 0 | 0 | 0 | 0 | 0 | 0 | 0 | 10 | 0 | 0 | 10 | 0 | нд
1.2.2.1 | Строительство электрических сетей в исторической части города (Суздаль) 2 км | ЭL2629_026 | П | 2028 | нд | 2029 | нд | нд | нд | нд | нд | нд | нд | 0 | 0 | 0 | нд | 40 | 0 | 40 | 0 | 0 | нд | 0 | 0 | 0 | 0 | 0 | нд | нд | нд | нд | нд | 0 | 0 | 0 | 0 | 0 | 0 | 0 | 0 | 0 | 0 | 0 | 0 | 0 | 0 | 0 | 0 | 0 | 0 | 0 | 0 | 0 | 0 | 0 | 0 | 0 | 20 | 0 | 0 | 20 | 0 | 0 | 0 | 0 | 0 | 0 | 20 | 0 | 0 | 20 | 0 | 0 | 0 | 0 | 0 | 0 | 40 | 0 | 0 | 40 | 0 | нд
1.2.2.1 | Строительство КЛ-0,4 кВ (Гусь-Хрустальный) 10,6 км | ЭN232703_01 | П | 2026 | 2027 | 2029 | нд | нд | нд | нд | нд | нд | нд | 0 | 0 | 40.5768 | нд | 89.957 | 40.5768 | 89.957 | 0 | 0 | нд | 0 | 0 | 0 | 0 | 0 | нд | нд | нд | нд | нд | 11.2758 | 0 | 0 | 11.2758 | 0 | 11.4638 | 0 | 0 | 11.4638 | 0 | 29.3009 | 0 | 0 | 29.3009 | 0 | 29.7893 | 0 | 0 | 29.7893 | 0 | 0 | 0 | 0 | 0 | 0 | 32.76 | 0 | 0 | 32.76 | 0 | 0 | 0 | 0 | 0 | 0 | 15.944 | 0 | 0 | 15.944 | 0 | 40.5768 | 0 | 0 | 40.5768 | 0 | 89.957 | 0 | 0 | 89.957 | 0 | нд
1.2.2.1 | Строительство кабельных линий напряжением 6-10 кВ взамен существующих | Г | П | 2026 | 2026 | 2029 | нд | нд | нд | нд | нд | нд | нд | 0 | 0 | 6.6236 | нд | 103.934 | 6.6236 | 103.934 | 0 | 0 | нд | 0 | 0 | 0 | 0 | 0 | нд | нд | нд | нд | нд | 6.6236 | 0 | 0 | 6.6236 | 0 | 6.734 | 0 | 0 | 6.734 | 0 | 0 | 0 | 0 | 0 | 0 | 0 | 0 | 0 | 0 | 0 | 0 | 0 | 0 | 0 | 0 | 72 | 0 | 0 | 72 | 0 | 0 | 0 | 0 | 0 | 0 | 25.2 | 0 | 0 | 25.2 | 0 | 6.6236 | 0 | 0 | 6.6236 | 0 | 103.934 | 0 | 0 | 103.934 | 0 | нд
1.2.2.1 | Реконструкция КЛ-6 кВ от ПС Тракторная до РП-5 (фид. 669) (Владимир) 2 км | ЭL2629_011 | П | 2028 | нд | 2028 | нд | нд | нд | нд | нд | нд | нд | 0 | 0 | 0 | нд | 36 | 0 | 36 | 0 | 0 | нд | 0 | 0 | 0 | 0 | 0 | нд | нд | нд | нд | нд | 0 | 0 | 0 | 0 | 0 | 0 | 0 | 0 | 0 | 0 | 0 | 0 | 0 | 0 | 0 | 0 | 0 | 0 | 0 | 0 | 0 | 0 | 0 | 0 | 0 | 36 | 0 | 0 | 36 | 0 | 0 | 0 | 0 | 0 | 0 | 0 | 0 | 0 | 0 | 0 | 0 | 0 | 0 | 0 | 0 | 36 | 0 | 0 | 36 | 0 | нд
1.2.2.1 | Реконструкция КЛ-6 кВ от ПС Тракторная до РП-5 (фид 610) (Владимир) 2 км | ЭL2629_012 | П | 2028 | нд | 2028 | нд | нд | нд | нд | нд | нд | нд | 0 | 0 | 0 | нд | 36 | 0 | 36 | 0 | 0 | нд | 0 | 0 | 0 | 0 | 0 | нд | нд | нд | нд | нд | 0 | 0 | 0 | 0 | 0 | 0 | 0 | 0 | 0 | 0 | 0 | 0 | 0 | 0 | 0 | 0 | 0 | 0 | 0 | 0 | 0 | 0 | 0 | 0 | 0 | 36 | 0 | 0 | 36 | 0 | 0 | 0 | 0 | 0 | 0 | 0 | 0 | 0 | 0 | 0 | 0 | 0 | 0 | 0 | 0 | 36 | 0 | 0 | 36 | 0 | нд
1.2.2.1 | Реконструкция КЛ-6 кВ от ПС Тракторная РП-1 (фид 682) (Владимир) 0,7 км | ЭL2629_015 | П | 2029 | нд | 2029 | нд | нд | нд | нд | нд | нд | нд | 0 | 0 | 0 | нд | 12.6 | 0 | 12.6 | 0 | 0 | нд | 0 | 0 | 0 | 0 | 0 | нд | нд | нд | нд | нд | 0 | 0 | 0 | 0 | 0 | 0 | 0 | 0 | 0 | 0 | 0 | 0 | 0 | 0 | 0 | 0 | 0 | 0 | 0 | 0 | 0 | 0 | 0 | 0 | 0 | 0 | 0 | 0 | 0 | 0 | 0 | 0 | 0 | 0 | 0 | 12.6 | 0 | 0 | 12.6 | 0 | 0 | 0 | 0 | 0 | 0 | 12.6 | 0 | 0 | 12.6 | 0 | нд
1.2.2.1 | Реконструкция КЛ-6 кВ от ПС Тракторная РП-1 (фид 609) (Владимир) 0,7 км | ЭL2629_016 | П | 2029 | нд | 2029 | нд | нд | нд | нд | нд | нд | нд | 0 | 0 | 0 | нд | 12.6 | 0 | 12.6 | 0 | 0 | нд | 0 | 0 | 0 | 0 | 0 | нд | нд | нд | нд | нд | 0 | 0 | 0 | 0 | 0 | 0 | 0 | 0 | 0 | 0 | 0 | 0 | 0 | 0 | 0 | 0 | 0 | 0 | 0 | 0 | 0 | 0 | 0 | 0 | 0 | 0 | 0 | 0 | 0 | 0 | 0 | 0 | 0 | 0 | 0 | 12.6 | 0 | 0 | 12.6 | 0 | 0 | 0 | 0 | 0 | 0 | 12.6 | 0 | 0 | 12.6 | 0 | нд
1.2.2.1 | Реконструкция КЛ-10 кВ ф.101, ф.102 с ПС "Ундол" (Собинка) 0,26 км | ЭN232703_02 | П | 2026 | 2026 | 2026 | нд | нд | нд | нд | нд | нд | нд | 0 | 0 | 6.6236 | нд | 6.734 | 6.6236 | 6.734 | 0 | 0 | нд | 0 | 0 | 0 | 0 | 0 | нд | нд | нд | нд | нд | 6.6236 | 0 | 0 | 6.6236 | 0 | 6.734 | 0 | 0 | 6.734 | 0 | 0 | 0 | 0 | 0 | 0 | 0 | 0 | 0 | 0 | 0 | 0 | 0 | 0 | 0 | 0 | 0 | 0 | 0 | 0 | 0 | 0 | 0 | 0 | 0 | 0 | 0 | 0 | 0 | 0 | 0 | 6.6236 | 0 | 0 | 6.6236 | 0 | 6.734 | 0 | 0 | 6.734 | 0 | нд
1.2.2.1 | Строительство воздушных линий напряжением 0,4 кВ взамен существующих | Г | П | 2026 | 2027 | 2029 | нд | нд | нд | нд | нд | нд | нд | 0 | 0 | 16.3908 | нд | 105.2114 | 16.3908 | 105.2114 | 0 | 0 | нд | 0 | 0 | 0 | 0 | 0 | нд | нд | нд | нд | нд | 5.3908 | 0 | 0 | 5.3908 | 0 | 5.4806 | 0 | 0 | 5.4806 | 0 | 11 | 0 | 0 | 11 | 0 | 18.7108 | 0 | 0 | 18.7108 | 0 | 0 | 0 | 0 | 0 | 0 | 37.5 | 0 | 0 | 37.5 | 0 | 0 | 0 | 0 | 0 | 0 | 43.52 | 0 | 0 | 43.52 | 0 | 16.3908 | 0 | 0 | 16.3908 | 0 | 105.2114 | 0 | 0 | 105.2114 | 0 | нд
1.2.2.1 | Реконструкция ВЛИ-0,4кВ от КТП-5 ф.ул.Ленина (Петушки) 1,1 км | ЭN232705_10 | П | 2026 | 2026 | 2026 | нд | нд | нд | нд | нд | нд | нд | 0 | 0 | 5.3908 | нд | 5.4806 | 5.3908 | 5.4806 | 0 | 0 | нд | 0 | 0 | 0 | 0 | 0 | нд | нд | нд | нд | нд | 5.3908 | 0 | 0 | 5.3908 | 0 | 5.4806 | 0 | 0 | 5.4806 | 0 | 0 | 0 | 0 | 0 | 0 | 0 | 0 | 0 | 0 | 0 | 0 | 0 | 0 | 0 | 0 | 0 | 0 | 0 | 0 | 0 | 0 | 0 | 0 | 0 | 0 | 0 | 0 | 0 | 0 | 0 | 5.3908 | 0 | 0 | 5.3908 | 0 | 5.4806 | 0 | 0 | 5.4806 | 0 | нд
1.2.2.1 | Строительство ВЛИ-0,4 кВ от ТП-38 (Гусь-Хрустальный) 2,3 км | ЭL2629_051 | П | 2028 | нд | 2028 | нд | нд | нд | нд | нд | нд | нд | 0 | 0 | 0 | нд | 11.5 | 0 | 11.5 | 0 | 0 | нд | 0 | 0 | 0 | 0 | 0 | нд | нд | нд | нд | нд | 0 | 0 | 0 | 0 | 0 | 0 | 0 | 0 | 0 | 0 | 0 | 0 | 0 | 0 | 0 | 0 | 0 | 0 | 0 | 0 | 0 | 0 | 0 | 0 | 0 | 11.5 | 0 | 0 | 11.5 | 0 | 0 | 0 | 0 | 0 | 0 | 0 | 0 | 0 | 0 | 0 | 0 | 0 | 0 | 0 | 0 | 11.5 | 0 | 0 | 11.5 | 0 | нд
1.2.2.1 | Строительство ВЛИ-0,4 кВ от ТП-49 (Гусь-Хрустальный) 1,3 км | ЭL2629_052 | П | 2029 | нд | 2029 | нд | нд | нд | нд | нд | нд | нд | 0 | 0 | 0 | нд | 6.76 | 0 | 6.76 | 0 | 0 | нд | 0 | 0 | 0 | 0 | 0 | нд | нд | нд | нд | нд | 0 | 0 | 0 | 0 | 0 | 0 | 0 | 0 | 0 | 0 | 0 | 0 | 0 | 0 | 0 | 0 | 0 | 0 | 0 | 0 | 0 | 0 | 0 | 0 | 0 | 0 | 0 | 0 | 0 | 0 | 0 | 0 | 0 | 0 | 0 | 6.76 | 0 | 0 | 6.76 | 0 | 0 | 0 | 0 | 0 | 0 | 6.76 | 0 | 0 | 6.76 | 0 | нд
1.2.2.1 | Строительство ВЛИ-0,4 кВ от ТП-25 (Гусь-Хрустальный) 1,3 км | ЭL2629_053 | П | 2029 | нд | 2029 | нд | нд | нд | нд | нд | нд | нд | 0 | 0 | 0 | нд | 6.76 | 0 | 6.76 | 0 | 0 | нд | 0 | 0 | 0 | 0 | 0 | нд | нд | нд | нд | нд | 0 | 0 | 0 | 0 | 0 | 0 | 0 | 0 | 0 | 0 | 0 | 0 | 0 | 0 | 0 | 0 | 0 | 0 | 0 | 0 | 0 | 0 | 0 | 0 | 0 | 0 | 0 | 0 | 0 | 0 | 0 | 0 | 0 | 0 | 0 | 6.76 | 0 | 0 | 6.76 | 0 | 0 | 0 | 0 | 0 | 0 | 6.76 | 0 | 0 | 6.76 | 0 | нд
1.2.2.1 | Строительство и реконструкция ВЛ-0,4/10 кВ г. Вязники и Вязниковский район 11,67 км | ЭN232705_14 | П | 2027 | 2027 | 2029 | нд | нд | нд | нд | нд | нд | нд | 0 | 0 | 11 | нд | 74.7108 | 11 | 74.7108 | 0 | 0 | нд | 0 | 0 | 0 | 0 | 0 | нд | нд | нд | нд | нд | 0 | 0 | 0 | 0 | 0 | 0 | 0 | 0 | 0 | 0 | 11 | 0 | 0 | 11 | 0 | 18.7108 | 0 | 0 | 18.7108 | 0 | 0 | 0 | 0 | 0 | 0 | 26 | 0 | 0 | 26 | 0 | 0 | 0 | 0 | 0 | 0 | 30 | 0 | 0 | 30 | 0 | 11 | 0 | 0 | 11 | 0 | 74.7108 | 0 | 0 | 74.7108 | 0 | нд
1.2.2.1 | Строительство воздушных линий напряжением 6-10 кВ взамен существующих | Г | П | 2028 | нд | 2029 | нд | нд | нд | нд | нд | нд | нд | 0 | 0 | 0 | нд | 78.7 | 0 | 78.7 | 0 | 0 | нд | 0 | 0 | 0 | 0 | 0 | нд | нд | нд | нд | нд | 0 | 0 | 0 | 0 | 0 | 0 | 0 | 0 | 0 | 0 | 0 | 0 | 0 | 0 | 0 | 0 | 0 | 0 | 0 | 0 | 0 | 0 | 0 | 0 | 0 | 30 | 0 | 0 | 30 | 0 | 0 | 0 | 0 | 0 | 0 | 48.7 | 0 | 0 | 48.7 | 0 | 0 | 0 | 0 | 0 | 0 | 78.7 | 0 | 0 | 78.7 | 0 | нд
1.2.2.1 | Реконструкция ВЛ-6 кВ ТП-430 ТП-25 (Владимир) 2 км | ЭL2629_013 | П | 2029 | нд | 2029 | нд | нд | нд | нд | нд | нд | нд | 0 | 0 | 0 | нд | 10 | 0 | 10 | 0 | 0 | нд | 0 | 0 | 0 | 0 | 0 | нд | нд | нд | нд | нд | 0 | 0 | 0 | 0 | 0 | 0 | 0 | 0 | 0 | 0 | 0 | 0 | 0 | 0 | 0 | 0 | 0 | 0 | 0 | 0 | 0 | 0 | 0 | 0 | 0 | 0 | 0 | 0 | 0 | 0 | 0 | 0 | 0 | 0 | 0 | 10 | 0 | 0 | 10 | 0 | 0 | 0 | 0 | 0 | 0 | 10 | 0 | 0 | 10 | 0 | нд
1.2.2.1 | Реконструкция ВЛ-10 кВ с ТП-685 фид. Сады (Владимир) 2 км | ЭL2629_014 | П | 2029 | нд | 2029 | нд | нд | нд | нд | нд | нд | нд | 0 | 0 | 0 | нд | 7.5 | 0 | 7.5 | 0 | 0 | нд | 0 | 0 | 0 | 0 | 0 | нд | нд | нд | нд | нд | 0 | 0 | 0 | 0 | 0 | 0 | 0 | 0 | 0 | 0 | 0 | 0 | 0 | 0 | 0 | 0 | 0 | 0 | 0 | 0 | 0 | 0 | 0 | 0 | 0 | 0 | 0 | 0 | 0 | 0 | 0 | 0 | 0 | 0 | 0 | 7.5 | 0 | 0 | 7.5 | 0 | 0 | 0 | 0 | 0 | 0 | 7.5 | 0 | 0 | 7.5 | 0 | нд
1.2.2.1 | Реконструкция ВЛ-10 кВ Ф.1007 г.Лакинск (Собинка) 1,5 км | ЭL2629_031 | П | 2028 | нд | 2028 | нд | нд | нд | нд | нд | нд | нд | 0 | 0 | 0 | нд | 9 | 0 | 9 | 0 | 0 | нд | 0 | 0 | 0 | 0 | 0 | нд | нд | нд | нд | нд | 0 | 0 | 0 | 0 | 0 | 0 | 0 | 0 | 0 | 0 | 0 | 0 | 0 | 0 | 0 | 0 | 0 | 0 | 0 | 0 | 0 | 0 | 0 | 0 | 0 | 9 | 0 | 0 | 9 | 0 | 0 | 0 | 0 | 0 | 0 | 0 | 0 | 0 | 0 | 0 | 0 | 0 | 0 | 0 | 0 | 9 | 0 | 0 | 9 | 0 | нд
1.2.2.1 | Реконструкция участка ВЛ-10кВ Ф.1024 от ТП-40 до ТП-44 (Собинка) 1 км | ЭL2629_032 | П | 2028 | нд | 2028 | нд | нд | нд | нд | нд | нд | нд | 0 | 0 | 0 | нд | 6 | 0 | 6 | 0 | 0 | нд | 0 | 0 | 0 | 0 | 0 | нд | нд | нд | нд | нд | 0 | 0 | 0 | 0 | 0 | 0 | 0 | 0 | 0 | 0 | 0 | 0 | 0 | 0 | 0 | 0 | 0 | 0 | 0 | 0 | 0 | 0 | 0 | 0 | 0 | 6 | 0 | 0 | 6 | 0 | 0 | 0 | 0 | 0 | 0 | 0 | 0 | 0 | 0 | 0 | 0 | 0 | 0 | 0 | 0 | 6 | 0 | 0 | 6 | 0 | нд
1.2.2.1 | Реконструкция ВЛ-10кВ Ф.1015 (Собинка) 7,5 км | ЭL2629_035 | П | 2028 | нд | 2029 | нд | нд | нд | нд | нд | нд | нд | 0 | 0 | 0 | нд | 46.2 | 0 | 46.2 | 0 | 0 | нд | 0 | 0 | 0 | 0 | 0 | нд | нд | нд | нд | нд | 0 | 0 | 0 | 0 | 0 | 0 | 0 | 0 | 0 | 0 | 0 | 0 | 0 | 0 | 0 | 0 | 0 | 0 | 0 | 0 | 0 | 0 | 0 | 0 | 0 | 15 | 0 | 0 | 15 | 0 | 0 | 0 | 0 | 0 | 0 | 31.2 | 0 | 0 | 31.2 | 0 | 0 | 0 | 0 | 0 | 0 | 46.2 | 0 | 0 | 46.2 | 0 | нд
1.2.2.2 | Модернизация, техническое перевооружение линий электропередачи, всего, в том числе: | Г | П | 2026 | 2027 | 2029 | нд | нд | нд | нд | нд | нд | нд | 0 | 0 | 14.5944 | нд | 30.7496 | 14.5944 | 30.7496 | 0 | 0 | нд | 0 | 0 | 0 | 0 | 0 | нд | нд | нд | нд | нд | 7.0944 | 0 | 0 | 7.0944 | 0 | 7.2126 | 0 | 0 | 7.2126 | 0 | 7.5 | 0 | 0 | 7.5 | 0 | 7.625 | 0 | 0 | 7.625 | 0 | 0 | 0 | 0 | 0 | 0 | 7.8 | 0 | 0 | 7.8 | 0 | 0 | 0 | 0 | 0 | 0 | 8.112 | 0 | 0 | 8.112 | 0 | 14.5944 | 0 | 0 | 14.5944 | 0 | 30.7496 | 0 | 0 | 30.7496 | 0 | нд
1.2.2.2 | Реконструкция и строительство сетей (Радужный) 6 км | ЭN232715 | П | 2026 | 2027 | 2029 | нд | нд | нд | нд | нд | нд | нд | 0 | 0 | 14.5944 | нд | 30.7496 | 14.5944 | 30.7496 | 0 | 0 | нд | 0 | 0 | 0 | 0 | 0 | нд | нд | нд | нд | нд | 7.0944 | 0 | 0 | 7.0944 | 0 | 7.2126 | 0 | 0 | 7.2126 | 0 | 7.5 | 0 | 0 | 7.5 | 0 | 7.625 | 0 | 0 | 7.625 | 0 | 0 | 0 | 0 | 0 | 0 | 7.8 | 0 | 0 | 7.8 | 0 | 0 | 0 | 0 | 0 | 0 | 8.112 | 0 | 0 | 8.112 | 0 | 14.5944 | 0 | 0 | 14.5944 | 0 | 30.7496 | 0 | 0 | 30.7496 | 0 | нд
1.2.3 | Развитие и модернизация учета электрической энергии (мощности), всего, в том числе: | Г | нд | нд | нд | нд | нд | нд | нд | нд | нд | нд | нд | 0 | 0 | 59.1479 | нд | 430.7577 | 59.1479 | 430.7577 | 0 | 0 | нд | 0 | 0 | 0 | 0 | 0 | нд | нд | нд | нд | нд | 18.0081 | 0 | 0 | 18.0081 | 0 | 17.4685 | 0 | 0 | 17.4685 | 0 | 41.1398 | 0 | 0 | 41.1398 | 0 | 89.4054 | 0 | 0 | 89.4054 | 0 | 0 | 0 | 0 | 0 | 0 | 122.4036 | 0 | 0 | 122.4036 | 0 | 0 | 0 | 0 | 0 | 0 | 201.4801 | 0 | 0 | 201.4801 | 0 | 59.1479 | 0 | 0 | 59.1479 | 0 | 430.7577 | 0 | 0 | 430.7577 | 0 | нд
1.2.3.1 | «Установка приборов учета, класс напряжения 0,22 (0,4) кВ, всего, в том числе:» | Г | П | 2026 | нд | 2029 | нд | нд | нд | нд | нд | нд | нд | 0 | 0 | 0 | нд | 362.1651 | 0 | 362.1651 | 0 | 0 | нд | 0 | 0 | 0 | 0 | 0 | нд | нд | нд | нд | нд | 0 | 0 | 0 | 0 | 0 | 14.487 | 0 | 0 | 14.487 | 0 | 0 | 0 | 0 | 0 | 0 | 47.58 | 0 | 0 | 47.58 | 0 | 0 | 0 | 0 | 0 | 0 | 118.618 | 0 | 0 | 118.618 | 0 | 0 | 0 | 0 | 0 | 0 | 181.4801 | 0 | 0 | 181.4801 | 0 | 0 | 0 | 0 | 0 | 0 | 362.1651 | 0 | 0 | 362.1651 | 0 | нд
1.2.3.1 | Установка приборов учёта в соответствии с Законом №522-ФЗ при истечении МПИ или срока эксплуатации у потребителей, запитанных от сетей АО "ОРЭС-Владимирская область" | ЭL2629_075 | П | 2026 | нд | 2029 | нд | нд | нд | нд | нд | нд | нд | 0 | 0 | 0 | нд | 362.1651 | 0 | 362.1651 | 0 | 0 | нд | 0 | 0 | 0 | 0 | 0 | нд | нд | нд | нд | нд | 0 | 0 | 0 | 0 | 0 | 14.487 | 0 | 0 | 14.487 | 0 | 0 | 0 | 0 | 0 | 0 | 47.58 | 0 | 0 | 47.58 | 0 | 0 | 0 | 0 | 0 | 0 | 118.618 | 0 | 0 | 118.618 | 0 | 0 | 0 | 0 | 0 | 0 | 181.4801 | 0 | 0 | 181.4801 | 0 | 0 | 0 | 0 | 0 | 0 | 362.1651 | 0 | 0 | 362.1651 | 0 | нд
1.2.3.2 | «Установка приборов учета, класс напряжения 6 (10) кВ, всего, в том числе:» | Г | нд | нд | нд | нд | нд | нд | нд | нд | нд | нд | нд | 0 | 0 | 0 | нд | 0 | 0 | 0 | 0 | 0 | нд | 0 | 0 | 0 | 0 | 0 | нд | нд | нд | нд | нд | 0 | 0 | 0 | 0 | 0 | 0 | 0 | 0 | 0 | 0 | 0 | 0 | 0 | 0 | 0 | 0 | 0 | 0 | 0 | 0 | 0 | 0 | 0 | 0 | 0 | 0 | 0 | 0 | 0 | 0 | 0 | 0 | 0 | 0 | 0 | 0 | 0 | 0 | 0 | 0 | 0 | 0 | 0 | 0 | 0 | 0 | 0 | 0 | 0 | 0 | нд
1.2.3.3 | «Установка приборов учета, класс напряжения 35 кВ, всего, в том числе:» | Г | нд | нд | нд | нд | нд | нд | нд | нд | нд | нд | нд | 0 | 0 | 0 | нд | 0 | 0 | 0 | 0 | 0 | нд | 0 | 0 | 0 | 0 | 0 | нд | нд | нд | нд | нд | 0 | 0 | 0 | 0 | 0 | 0 | 0 | 0 | 0 | 0 | 0 | 0 | 0 | 0 | 0 | 0 | 0 | 0 | 0 | 0 | 0 | 0 | 0 | 0 | 0 | 0 | 0 | 0 | 0 | 0 | 0 | 0 | 0 | 0 | 0 | 0 | 0 | 0 | 0 | 0 | 0 | 0 | 0 | 0 | 0 | 0 | 0 | 0 | 0 | 0 | нд
1.2.3.4 | «Установка приборов учета, класс напряжения 110 кВ и выше, всего, в том числе:» | Г | нд | нд | нд | нд | нд | нд | нд | нд | нд | нд | нд | 0 | 0 | 0 | нд | 0 | 0 | 0 | 0 | 0 | нд | 0 | 0 | 0 | 0 | 0 | нд | нд | нд | нд | нд | 0 | 0 | 0 | 0 | 0 | 0 | 0 | 0 | 0 | 0 | 0 | 0 | 0 | 0 | 0 | 0 | 0 | 0 | 0 | 0 | 0 | 0 | 0 | 0 | 0 | 0 | 0 | 0 | 0 | 0 | 0 | 0 | 0 | 0 | 0 | 0 | 0 | 0 | 0 | 0 | 0 | 0 | 0 | 0 | 0 | 0 | 0 | 0 | 0 | 0 | нд
1.2.3.5 | «Включение приборов учета в систему сбора и передачи данных, класс напряжения 0,22 (0,4) кВ, всего, в том числе:» | Г | П | 2026 | 2027 | 2029 | нд | нд | нд | нд | нд | нд | нд | 0 | 0 | 59.1479 | нд | 68.5926 | 59.1479 | 68.5926 | 0 | 0 | нд | 0 | 0 | 0 | 0 | 0 | нд | нд | нд | нд | нд | 18.0081 | 0 | 0 | 18.0081 | 0 | 2.9816 | 0 | 0 | 2.9816 | 0 | 41.1398 | 0 | 0 | 41.1398 | 0 | 41.8254 | 0 | 0 | 41.8254 | 0 | 0 | 0 | 0 | 0 | 0 | 3.7856 | 0 | 0 | 3.7856 | 0 | 0 | 0 | 0 | 0 | 0 | 20 | 0 | 0 | 20 | 0 | 59.1479 | 0 | 0 | 59.1479 | 0 | 68.5926 | 0 | 0 | 68.5926 | 0 | нд
1.2.3.5 | Цифровизация сетей (Владимир) | ЭN232707_01 | П | 2027 | 2027 | 2027 | нд | нд | нд | нд | нд | нд | нд | 0 | 0 | 22.6289 | нд | 23.0061 | 22.6289 | 23.0061 | 0 | 0 | нд | 0 | 0 | 0 | 0 | 0 | нд | нд | нд | нд | нд | 0 | 0 | 0 | 0 | 0 | 0 | 0 | 0 | 0 | 0 | 22.6289 | 0 | 0 | 22.6289 | 0 | 23.0061 | 0 | 0 | 23.0061 | 0 | 0 | 0 | 0 | 0 | 0 | 0 | 0 | 0 | 0 | 0 | 0 | 0 | 0 | 0 | 0 | 0 | 0 | 0 | 0 | 0 | 22.6289 | 0 | 0 | 22.6289 | 0 | 23.0061 | 0 | 0 | 23.0061 | 0 | нд
1.2.3.5 | Цифровизация сетей (Судогда) | ЭN232707_02 | П | 2026 | 2027 | 2027 | нд | нд | нд | нд | нд | нд | нд | 0 | 0 | 18.4731 | нд | 17.9413 | 18.4731 | 17.9413 | 0 | 0 | нд | 0 | 0 | 0 | 0 | 0 | нд | нд | нд | нд | нд | 3.7587 | 0 | 0 | 3.7587 | 0 | 2.9816 | 0 | 0 | 2.9816 | 0 | 14.7145 | 0 | 0 | 14.7145 | 0 | 14.9597 | 0 | 0 | 14.9597 | 0 | 0 | 0 | 0 | 0 | 0 | 0 | 0 | 0 | 0 | 0 | 0 | 0 | 0 | 0 | 0 | 0 | 0 | 0 | 0 | 0 | 18.4731 | 0 | 0 | 18.4731 | 0 | 17.9413 | 0 | 0 | 17.9413 | 0 | нд
1.2.3.5 | Цифровизация сетей (Киржач) | ЭN232707_06 | П | 2026 | 2026 | нд | нд | нд | нд | нд | нд | нд | нд | 0 | 0 | 3.4506 | нд | 0 | 3.4506 | 0 | 0 | 0 | нд | 0 | 0 | 0 | 0 | 0 | нд | нд | нд | нд | нд | 3.4506 | 0 | 0 | 3.4506 | 0 | 0 | 0 | 0 | 0 | 0 | 0 | 0 | 0 | 0 | 0 | 0 | 0 | 0 | 0 | 0 | 0 | 0 | 0 | 0 | 0 | 0 | 0 | 0 | 0 | 0 | 0 | 0 | 0 | 0 | 0 | 0 | 0 | 0 | 0 | 0 | 3.4506 | 0 | 0 | 3.4506 | 0 | 0 | 0 | 0 | 0 | 0 | нд
1.2.3.5 | Цифровизация сетей (Ковров) | ЭN232707_07 | П | 2026 | 2027 | 2027 | нд | нд | нд | нд | нд | нд | нд | 0 | 0 | 11.0952 | нд | 23.8596 | 11.0952 | 23.8596 | 0 | 0 | нд | 0 | 0 | 0 | 0 | 0 | нд | нд | нд | нд | нд | 7.2989 | 0 | 0 | 7.2989 | 0 | 0 | 0 | 0 | 0 | 0 | 3.7963 | 0 | 0 | 3.7963 | 0 | 3.8596 | 0 | 0 | 3.8596 | 0 | 0 | 0 | 0 | 0 | 0 | 0 | 0 | 0 | 0 | 0 | 0 | 0 | 0 | 0 | 0 | 20 | 0 | 0 | 20 | 0 | 11.0952 | 0 | 0 | 11.0952 | 0 | 23.8596 | 0 | 0 | 23.8596 | 0 | нд
1.2.3.5 | Цифровизация сетей (Камешково) | ЭN232707_05 | П | 2026 | 2026 | 2028 | нд | нд | нд | нд | нд | нд | нд | 0 | 0 | 3.5 | нд | 3.7856 | 3.5 | 3.7856 | 0 | 0 | нд | 0 | 0 | 0 | 0 | 0 | нд | нд | нд | нд | нд | 3.5 | 0 | 0 | 3.5 | 0 | 0 | 0 | 0 | 0 | 0 | 0 | 0 | 0 | 0 | 0 | 0 | 0 | 0 | 0 | 0 | 0 | 0 | 0 | 0 | 0 | 3.7856 | 0 | 0 | 3.7856 | 0 | 0 | 0 | 0 | 0 | 0 | 0 | 0 | 0 | 0 | 0 | 3.5 | 0 | 0 | 3.5 | 0 | 3.7856 | 0 | 0 | 3.7856 | 0 | нд
1.2.3.6 | «Включение приборов учета в систему сбора и передачи данных, класс напряжения 6 (10) кВ, всего, в том числе:» | Г | нд | нд | нд | нд | нд | нд | нд | нд | нд | нд | нд | 0 | 0 | 0 | нд | 0 | 0 | 0 | 0 | 0 | нд | 0 | 0 | 0 | 0 | 0 | нд | нд | нд | нд | нд | 0 | 0 | 0 | 0 | 0 | 0 | 0 | 0 | 0 | 0 | 0 | 0 | 0 | 0 | 0 | 0 | 0 | 0 | 0 | 0 | 0 | 0 | 0 | 0 | 0 | 0 | 0 | 0 | 0 | 0 | 0 | 0 | 0 | 0 | 0 | 0 | 0 | 0 | 0 | 0 | 0 | 0 | 0 | 0 | 0 | 0 | 0 | 0 | 0 | 0 | нд
1.2.3.7 | «Включение приборов учета в систему сбора и передачи данных, класс напряжения 35 кВ, всего, в том числе:» | Г | нд | нд | нд | нд | нд | нд | нд | нд | нд | нд | нд | 0 | 0 | 0 | нд | 0 | 0 | 0 | 0 | 0 | нд | 0 | 0 | 0 | 0 | 0 | нд | нд | нд | нд | нд | 0 | 0 | 0 | 0 | 0 | 0 | 0 | 0 | 0 | 0 | 0 | 0 | 0 | 0 | 0 | 0 | 0 | 0 | 0 | 0 | 0 | 0 | 0 | 0 | 0 | 0 | 0 | 0 | 0 | 0 | 0 | 0 | 0 | 0 | 0 | 0 | 0 | 0 | 0 | 0 | 0 | 0 | 0 | 0 | 0 | 0 | 0 | 0 | 0 | 0 | нд
1.2.3.8 | «Включение приборов учета в систему сбора и передачи данных, класс напряжения 110 кВ и выше, всего, в том числе:» | Г | нд | нд | нд | нд | нд | нд | нд | нд | нд | нд | нд | 0 | 0 | 0 | нд | 0 | 0 | 0 | 0 | 0 | нд | 0 | 0 | 0 | 0 | 0 | нд | нд | нд | нд | нд | 0 | 0 | 0 | 0 | 0 | 0 | 0 | 0 | 0 | 0 | 0 | 0 | 0 | 0 | 0 | 0 | 0 | 0 | 0 | 0 | 0 | 0 | 0 | 0 | 0 | 0 | 0 | 0 | 0 | 0 | 0 | 0 | 0 | 0 | 0 | 0 | 0 | 0 | 0 | 0 | 0 | 0 | 0 | 0 | 0 | 0 | 0 | 0 | 0 | 0 | нд
1.2.4 | Реконструкция, модернизация, техническое перевооружение прочих объектов основных средств, всего, в том числе: | Г | нд | нд | нд | нд | нд | нд | нд | нд | нд | нд | нд | 0 | 0 | 0 | нд | 0 | 0 | 0 | 0 | 0 | нд | 0 | 0 | 0 | 0 | 0 | нд | нд | нд | нд | нд | 0 | 0 | 0 | 0 | 0 | 0 | 0 | 0 | 0 | 0 | 0 | 0 | 0 | 0 | 0 | 0 | 0 | 0 | 0 | 0 | 0 | 0 | 0 | 0 | 0 | 0 | 0 | 0 | 0 | 0 | 0 | 0 | 0 | 0 | 0 | 0 | 0 | 0 | 0 | 0 | 0 | 0 | 0 | 0 | 0 | 0 | 0 | 0 | 0 | 0 | нд
1.2.4.1 | Реконструкция прочих объектов основных средств, всего, в том числе: | Г | нд | нд | нд | нд | нд | нд | нд | нд | нд | нд | нд | 0 | 0 | 0 | нд | 0 | 0 | 0 | 0 | 0 | нд | 0 | 0 | 0 | 0 | 0 | нд | нд | нд | нд | нд | 0 | 0 | 0 | 0 | 0 | 0 | 0 | 0 | 0 | 0 | 0 | 0 | 0 | 0 | 0 | 0 | 0 | 0 | 0 | 0 | 0 | 0 | 0 | 0 | 0 | 0 | 0 | 0 | 0 | 0 | 0 | 0 | 0 | 0 | 0 | 0 | 0 | 0 | 0 | 0 | 0 | 0 | 0 | 0 | 0 | 0 | 0 | 0 | 0 | 0 | нд
1.2.4.2 | Модернизация, техническое перевооружение прочих объектов основных средств, всего, в том числе: | Г | нд | нд | нд | нд | нд | нд | нд | нд | нд | нд | нд | 0 | 0 | 0 | нд | 0 | 0 | 0 | 0 | 0 | нд | 0 | 0 | 0 | 0 | 0 | нд | нд | нд | нд | нд | 0 | 0 | 0 | 0 | 0 | 0 | 0 | 0 | 0 | 0 | 0 | 0 | 0 | 0 | 0 | 0 | 0 | 0 | 0 | 0 | 0 | 0 | 0 | 0 | 0 | 0 | 0 | 0 | 0 | 0 | 0 | 0 | 0 | 0 | 0 | 0 | 0 | 0 | 0 | 0 | 0 | 0 | 0 | 0 | 0 | 0 | 0 | 0 | 0 | 0 | нд
1.3 | Инвестиционные проекты, реализация которых обуславливается схемами и программами перспективного развития электроэнергетики, всего, в том числе: | Г | нд | нд | нд | нд | нд | нд | нд | нд | нд | нд | нд | 0 | 0 | 0 | нд | 0 | 0 | 0 | 0 | 0 | нд | 0 | 0 | 0 | 0 | 0 | нд | нд | нд | нд | нд | 0 | 0 | 0 | 0 | 0 | 0 | 0 | 0 | 0 | 0 | 0 | 0 | 0 | 0 | 0 | 0 | 0 | 0 | 0 | 0 | 0 | 0 | 0 | 0 | 0 | 0 | 0 | 0 | 0 | 0 | 0 | 0 | 0 | 0 | 0 | 0 | 0 | 0 | 0 | 0 | 0 | 0 | 0 | 0 | 0 | 0 | 0 | 0 | 0 | 0 | нд
1.3.1 | Инвестиционные проекты, предусмотренные схемой и программой развития Единой энергетической системы России, всего, в том числе: | Г | нд | нд | нд | нд | нд | нд | нд | нд | нд | нд | нд | 0 | 0 | 0 | нд | 0 | 0 | 0 | 0 | 0 | нд | 0 | 0 | 0 | 0 | 0 | нд | нд | нд | нд | нд | 0 | 0 | 0 | 0 | 0 | 0 | 0 | 0 | 0 | 0 | 0 | 0 | 0 | 0 | 0 | 0 | 0 | 0 | 0 | 0 | 0 | 0 | 0 | 0 | 0 | 0 | 0 | 0 | 0 | 0 | 0 | 0 | 0 | 0 | 0 | 0 | 0 | 0 | 0 | 0 | 0 | 0 | 0 | 0 | 0 | 0 | 0 | 0 | 0 | 0 | нд
1.3.2 | Инвестиционные проекты, предусмотренные схемой и программой развития субъекта Российской Федерации, всего, в том числе: | Г | нд | нд | нд | нд | нд | нд | нд | нд | нд | нд | нд | 0 | 0 | 0 | нд | 0 | 0 | 0 | 0 | 0 | нд | 0 | 0 | 0 | 0 | 0 | нд | нд | нд | нд | нд | 0 | 0 | 0 | 0 | 0 | 0 | 0 | 0 | 0 | 0 | 0 | 0 | 0 | 0 | 0 | 0 | 0 | 0 | 0 | 0 | 0 | 0 | 0 | 0 | 0 | 0 | 0 | 0 | 0 | 0 | 0 | 0 | 0 | 0 | 0 | 0 | 0 | 0 | 0 | 0 | 0 | 0 | 0 | 0 | 0 | 0 | 0 | 0 | 0 | 0 | нд
1.4 | Прочее новое строительство объектов электросетевого хозяйства, всего, в том числе: | Г | П | 2026 | 2027 | 2029 | нд | нд | нд | нд | нд | нд | нд | 0 | 0 | 631.1586 | нд | 1182.5765 | 631.1586 | 1182.5765 | 0 | 0 | нд | 0 | 0 | 0 | 0 | 0 | нд | нд | нд | нд | нд | 310.2916 | 0 | 0 | 310.2916 | 0 | 306.1792 | 0 | 0 | 306.1792 | 0 | 320.867 | 0 | 0 | 320.867 | 0 | 359.0992 | 0 | 0 | 359.0992 | 0 | 0 | 0 | 0 | 0 | 0 | 254.2566 | 0 | 0 | 254.2566 | 0 | 0 | 0 | 0 | 0 | 0 | 263.0415 | 0 | 0 | 263.0415 | 0 | 631.1586 | 0 | 0 | 631.1586 | 0 | 1182.5765 | 0 | 0 | 1182.5765 | 0 | нд
1.4.1 | Строительство трансформаторных подстанций и распределительных пунктов | Г | П | 2026 | 2027 | 2029 | нд | нд | нд | нд | нд | нд | нд | 0 | 0 | 155.2979 | нд | 361.6588 | 155.2979 | 361.6588 | 0 | 0 | нд | 0 | 0 | 0 | 0 | 0 | нд | нд | нд | нд | нд | 76.1171 | 0 | 0 | 76.1171 | 0 | 77.3857 | 0 | 0 | 77.3857 | 0 | 79.1808 | 0 | 0 | 79.1808 | 0 | 133.4323 | 0 | 0 | 133.4323 | 0 | 0 | 0 | 0 | 0 | 0 | 71.0661 | 0 | 0 | 71.0661 | 0 | 0 | 0 | 0 | 0 | 0 | 79.7746 | 0 | 0 | 79.7746 | 0 | 155.2979 | 0 | 0 | 155.2979 | 0 | 361.6588 | 0 | 0 | 361.6588 | 0 | нд
1.4.1 | Строительство КТП в районе ул.Рокадная дорога (Владимир) 1 шт | ЭN232702_97 | П | 2026 | 2026 | 2026 | нд | нд | нд | нд | нд | нд | нд | 0 | 0 | 10.427 | нд | 10.6008 | 10.427 | 10.6008 | 0 | 0 | нд | 0 | 0 | 0 | 0 | 0 | нд | нд | нд | нд | нд | 10.427 | 0 | 0 | 10.427 | 0 | 10.6008 | 0 | 0 | 10.6008 | 0 | 0 | 0 | 0 | 0 | 0 | 0 | 0 | 0 | 0 | 0 | 0 | 0 | 0 | 0 | 0 | 0 | 0 | 0 | 0 | 0 | 0 | 0 | 0 | 0 | 0 | 0 | 0 | 0 | 0 | 0 | 10.427 | 0 | 0 | 10.427 | 0 | 10.6008 | 0 | 0 | 10.6008 | 0 | нд
1.4.1 | Строительство РТП в районе п.РТС (Владимир) 1 шт | ЭN232702_64 | П | 2027 | 2027 | 2027 | нд | нд | нд | нд | нд | нд | нд | 0 | 0 | 46.6408 | нд | 47.4181 | 46.6408 | 47.4181 | 0 | 0 | нд | 0 | 0 | 0 | 0 | 0 | нд | нд | нд | нд | нд | 0 | 0 | 0 | 0 | 0 | 0 | 0 | 0 | 0 | 0 | 46.6408 | 0 | 0 | 46.6408 | 0 | 47.4181 | 0 | 0 | 47.4181 | 0 | 0 | 0 | 0 | 0 | 0 | 0 | 0 | 0 | 0 | 0 | 0 | 0 | 0 | 0 | 0 | 0 | 0 | 0 | 0 | 0 | 46.6408 | 0 | 0 | 46.6408 | 0 | 47.4181 | 0 | 0 | 47.4181 | 0 | нд
1.4.1 | Строительство КТП в районе ул. Музейная (Владимир) 1 шт | ЭN232702_99 | П | 2027 | 2027 | 2027 | нд | нд | нд | нд | нд | нд | нд | 0 | 0 | 10.8467 | нд | 11.0275 | 10.8467 | 11.0275 | 0 | 0 | нд | 0 | 0 | 0 | 0 | 0 | нд | нд | нд | нд | нд | 0 | 0 | 0 | 0 | 0 | 0 | 0 | 0 | 0 | 0 | 10.8467 | 0 | 0 | 10.8467 | 0 | 11.0275 | 0 | 0 | 11.0275 | 0 | 0 | 0 | 0 | 0 | 0 | 0 | 0 | 0 | 0 | 0 | 0 | 0 | 0 | 0 | 0 | 0 | 0 | 0 | 0 | 0 | 10.8467 | 0 | 0 | 10.8467 | 0 | 11.0275 | 0 | 0 | 11.0275 | 0 | нд
1.4.1 | Строительство КТП в районе ул. Чехова (Владимир) 1 шт | ЭN232702_100 | П | 2027 | 2027 | 2027 | нд | нд | нд | нд | нд | нд | нд | 0 | 0 | 10.8467 | нд | 16.5412 | 10.8467 | 16.5412 | 0 | 0 | нд | 0 | 0 | 0 | 0 | 0 | нд | нд | нд | нд | нд | 0 | 0 | 0 | 0 | 0 | 0 | 0 | 0 | 0 | 0 | 10.8467 | 0 | 0 | 10.8467 | 0 | 16.5412 | 0 | 0 | 16.5412 | 0 | 0 | 0 | 0 | 0 | 0 | 0 | 0 | 0 | 0 | 0 | 0 | 0 | 0 | 0 | 0 | 0 | 0 | 0 | 0 | 0 | 10.8467 | 0 | 0 | 10.8467 | 0 | 16.5412 | 0 | 0 | 16.5412 | 0 | нд
1.4.1 | Строительство РТП в микрорайоне Веризино (Владимир) 1 шт | ЭL2629_024 | П | 2029 | нд | 2029 | нд | нд | нд | нд | нд | нд | нд | 0 | 0 | 0 | нд | 50.4452 | 0 | 50.4452 | 0 | 0 | нд | 0 | 0 | 0 | 0 | 0 | нд | нд | нд | нд | нд | 0 | 0 | 0 | 0 | 0 | 0 | 0 | 0 | 0 | 0 | 0 | 0 | 0 | 0 | 0 | 0 | 0 | 0 | 0 | 0 | 0 | 0 | 0 | 0 | 0 | 0 | 0 | 0 | 0 | 0 | 0 | 0 | 0 | 0 | 0 | 50.4452 | 0 | 0 | 50.4452 | 0 | 0 | 0 | 0 | 0 | 0 | 50.4452 | 0 | 0 | 50.4452 | 0 | нд
1.4.1 | Строительство КТП ул.Кирова (Петушки) 1 шт | ЭN232708_11 | П | 2026 | 2026 | 2026 | нд | нд | нд | нд | нд | нд | нд | 0 | 0 | 10.427 | нд | 10.6008 | 10.427 | 10.6008 | 0 | 0 | нд | 0 | 0 | 0 | 0 | 0 | нд | нд | нд | нд | нд | 10.427 | 0 | 0 | 10.427 | 0 | 10.6008 | 0 | 0 | 10.6008 | 0 | 0 | 0 | 0 | 0 | 0 | 0 | 0 | 0 | 0 | 0 | 0 | 0 | 0 | 0 | 0 | 0 | 0 | 0 | 0 | 0 | 0 | 0 | 0 | 0 | 0 | 0 | 0 | 0 | 0 | 0 | 10.427 | 0 | 0 | 10.427 | 0 | 10.6008 | 0 | 0 | 10.6008 | 0 | нд
1.4.1 | Строительство КТП и сетей п.Городищи в районе ул.1905 года (Петушки) 1 шт | ЭN232708_02 | П | 2026 | 2026 | 2026 | нд | нд | нд | нд | нд | нд | нд | 0 | 0 | 10.427 | нд | 10.6008 | 10.427 | 10.6008 | 0 | 0 | нд | 0 | 0 | 0 | 0 | 0 | нд | нд | нд | нд | нд | 10.427 | 0 | 0 | 10.427 | 0 | 10.6008 | 0 | 0 | 10.6008 | 0 | 0 | 0 | 0 | 0 | 0 | 0 | 0 | 0 | 0 | 0 | 0 | 0 | 0 | 0 | 0 | 0 | 0 | 0 | 0 | 0 | 0 | 0 | 0 | 0 | 0 | 0 | 0 | 0 | 0 | 0 | 10.427 | 0 | 0 | 10.427 | 0 | 10.6008 | 0 | 0 | 10.6008 | 0 | нд
1.4.1 | Строительство КТП ул. Васильева (Петушки) 1 шт | ЭL2629_047 | П | 2029 | нд | 2029 | нд | нд | нд | нд | нд | нд | нд | 0 | 0 | 0 | нд | 11.7318 | 0 | 11.7318 | 0 | 0 | нд | 0 | 0 | 0 | 0 | 0 | нд | нд | нд | нд | нд | 0 | 0 | 0 | 0 | 0 | 0 | 0 | 0 | 0 | 0 | 0 | 0 | 0 | 0 | 0 | 0 | 0 | 0 | 0 | 0 | 0 | 0 | 0 | 0 | 0 | 0 | 0 | 0 | 0 | 0 | 0 | 0 | 0 | 0 | 0 | 11.7318 | 0 | 0 | 11.7318 | 0 | 0 | 0 | 0 | 0 | 0 | 11.7318 | 0 | 0 | 11.7318 | 0 | нд
1.4.1 | Строительство РТП, проезд Северный (Ковров) 1 шт | ЭN232708_05 | П | 2026 | 2026 | 2026 | нд | нд | нд | нд | нд | нд | нд | 0 | 0 | 44.8361 | нд | 45.5834 | 44.8361 | 45.5834 | 0 | 0 | нд | 0 | 0 | 0 | 0 | 0 | нд | нд | нд | нд | нд | 44.8361 | 0 | 0 | 44.8361 | 0 | 45.5834 | 0 | 0 | 45.5834 | 0 | 0 | 0 | 0 | 0 | 0 | 0 | 0 | 0 | 0 | 0 | 0 | 0 | 0 | 0 | 0 | 0 | 0 | 0 | 0 | 0 | 0 | 0 | 0 | 0 | 0 | 0 | 0 | 0 | 0 | 0 | 44.8361 | 0 | 0 | 44.8361 | 0 | 45.5834 | 0 | 0 | 45.5834 | 0 | нд
1.4.1 | Строительство ТП в районе ул. Жуковского (Ковров) 1 шт | ЭL2629_056 | П | 2027 | нд | 2027 | нд | нд | нд | нд | нд | нд | нд | 0 | 0 | 0 | нд | 47.4181 | 0 | 47.4181 | 0 | 0 | нд | 0 | 0 | 0 | 0 | 0 | нд | нд | нд | нд | нд | 0 | 0 | 0 | 0 | 0 | 0 | 0 | 0 | 0 | 0 | 0 | 0 | 0 | 0 | 0 | 47.4181 | 0 | 0 | 47.4181 | 0 | 0 | 0 | 0 | 0 | 0 | 0 | 0 | 0 | 0 | 0 | 0 | 0 | 0 | 0 | 0 | 0 | 0 | 0 | 0 | 0 | 0 | 0 | 0 | 0 | 0 | 47.4181 | 0 | 0 | 47.4181 | 0 | нд
1.4.1 | Строительство РТП в районе ул. Волго-Донская (Ковров) 1 шт | ЭL2629_059 | П | 2028 | нд | 2028 | нд | нд | нд | нд | нд | нд | нд | 0 | 0 | 0 | нд | 48.505 | 0 | 48.505 | 0 | 0 | нд | 0 | 0 | 0 | 0 | 0 | нд | нд | нд | нд | нд | 0 | 0 | 0 | 0 | 0 | 0 | 0 | 0 | 0 | 0 | 0 | 0 | 0 | 0 | 0 | 0 | 0 | 0 | 0 | 0 | 0 | 0 | 0 | 0 | 0 | 48.505 | 0 | 0 | 48.505 | 0 | 0 | 0 | 0 | 0 | 0 | 0 | 0 | 0 | 0 | 0 | 0 | 0 | 0 | 0 | 0 | 48.505 | 0 | 0 | 48.505 | 0 | нд
1.4.1 | Строительство КТП в районе ул.Крупской-Клары Цеткин (Камешково) 1 шт | ЭN232702_75 | П | 2027 | 2027 | 2027 | нд | нд | нд | нд | нд | нд | нд | 0 | 0 | 10.8467 | нд | 11.0275 | 10.8467 | 11.0275 | 0 | 0 | нд | 0 | 0 | 0 | 0 | 0 | нд | нд | нд | нд | нд | 0 | 0 | 0 | 0 | 0 | 0 | 0 | 0 | 0 | 0 | 10.8467 | 0 | 0 | 10.8467 | 0 | 11.0275 | 0 | 0 | 11.0275 | 0 | 0 | 0 | 0 | 0 | 0 | 0 | 0 | 0 | 0 | 0 | 0 | 0 | 0 | 0 | 0 | 0 | 0 | 0 | 0 | 0 | 10.8467 | 0 | 0 | 10.8467 | 0 | 11.0275 | 0 | 0 | 11.0275 | 0 | нд
1.4.1 | Строительство КТП в районе ул.Карла Либнехта (Камешково) 1 шт | ЭL2629_065 | П | 2028 | нд | 2028 | нд | нд | нд | нд | нд | нд | нд | 0 | 0 | 0 | нд | 11.2806 | 0 | 11.2806 | 0 | 0 | нд | 0 | 0 | 0 | 0 | 0 | нд | нд | нд | нд | нд | 0 | 0 | 0 | 0 | 0 | 0 | 0 | 0 | 0 | 0 | 0 | 0 | 0 | 0 | 0 | 0 | 0 | 0 | 0 | 0 | 0 | 0 | 0 | 0 | 0 | 11.2806 | 0 | 0 | 11.2806 | 0 | 0 | 0 | 0 | 0 | 0 | 0 | 0 | 0 | 0 | 0 | 0 | 0 | 0 | 0 | 0 | 11.2806 | 0 | 0 | 11.2806 | 0 | нд
1.4.1 | Строительство КТП в районе ул.Советская (Камешково) 1 шт | ЭL2629_066 | П | 2029 | нд | 2029 | нд | нд | нд | нд | нд | нд | нд | 0 | 0 | 0 | нд | 17.5976 | 0 | 17.5976 | 0 | 0 | нд | 0 | 0 | 0 | 0 | 0 | нд | нд | нд | нд | нд | 0 | 0 | 0 | 0 | 0 | 0 | 0 | 0 | 0 | 0 | 0 | 0 | 0 | 0 | 0 | 0 | 0 | 0 | 0 | 0 | 0 | 0 | 0 | 0 | 0 | 0 | 0 | 0 | 0 | 0 | 0 | 0 | 0 | 0 | 0 | 17.5976 | 0 | 0 | 17.5976 | 0 | 0 | 0 | 0 | 0 | 0 | 17.5976 | 0 | 0 | 17.5976 | 0 | нд
1.4.1 | Строительство новой КТП д.Копылки (Кольчугино) 1 шт | ЭL2629_067 | П | 2028 | нд | 2028 | нд | нд | нд | нд | нд | нд | нд | 0 | 0 | 0 | нд | 11.2806 | 0 | 11.2806 | 0 | 0 | нд | 0 | 0 | 0 | 0 | 0 | нд | нд | нд | нд | нд | 0 | 0 | 0 | 0 | 0 | 0 | 0 | 0 | 0 | 0 | 0 | 0 | 0 | 0 | 0 | 0 | 0 | 0 | 0 | 0 | 0 | 0 | 0 | 0 | 0 | 11.2806 | 0 | 0 | 11.2806 | 0 | 0 | 0 | 0 | 0 | 0 | 0 | 0 | 0 | 0 | 0 | 0 | 0 | 0 | 0 | 0 | 11.2806 | 0 | 0 | 11.2806 | 0 | нд
1.4.2 | Строительство кабельных линий напряжением 6-10 кВ | Г | П | 2026 | 2027 | 2029 | нд | нд | нд | нд | нд | нд | нд | 0 | 0 | 334.7083 | нд | 560.0579 | 334.7083 | 560.0579 | 0 | 0 | нд | 0 | 0 | 0 | 0 | 0 | нд | нд | нд | нд | нд | 191.0089 | 0 | 0 | 191.0089 | 0 | 186.009 | 0 | 0 | 186.009 | 0 | 143.6994 | 0 | 0 | 143.6994 | 0 | 118.1071 | 0 | 0 | 118.1071 | 0 | 0 | 0 | 0 | 0 | 0 | 140.5905 | 0 | 0 | 140.5905 | 0 | 0 | 0 | 0 | 0 | 0 | 115.3513 | 0 | 0 | 115.3513 | 0 | 334.7083 | 0 | 0 | 334.7083 | 0 | 560.0579 | 0 | 0 | 560.0579 | 0 | нд
1.4.2 | Строительство КЛ-0,4/6/10 кВ (Владимир) 10,49 км | ЭN232704_01 | П | 2026 | 2027 | 2029 | нд | нд | нд | нд | нд | нд | нд | 0 | 0 | 42.371 | нд | 128.702 | 42.371 | 128.702 | 0 | 0 | нд | 0 | 0 | 0 | 0 | 0 | нд | нд | нд | нд | нд | 31.0744 | 0 | 0 | 31.0744 | 0 | 34.0744 | 0 | 0 | 34.0744 | 0 | 11.2966 | 0 | 0 | 11.2966 | 0 | 33.1866 | 0 | 0 | 33.1866 | 0 | 0 | 0 | 0 | 0 | 0 | 31.5 | 0 | 0 | 31.5 | 0 | 0 | 0 | 0 | 0 | 0 | 29.941 | 0 | 0 | 29.941 | 0 | 42.371 | 0 | 0 | 42.371 | 0 | 128.702 | 0 | 0 | 128.702 | 0 | нд
1.4.2 | Разработка ПСД (Владимир) | ЭN232709_02 | П | 2026 | 2026 | 2026 | нд | нд | нд | нд | нд | нд | нд | 0 | 0 | 5.8493 | нд | 9.187 | 5.8493 | 9.187 | 0 | 0 | нд | 0 | 0 | 0 | 0 | 0 | нд | нд | нд | нд | нд | 5.8493 | 0 | 0 | 5.8493 | 0 | 9.187 | 0 | 0 | 9.187 | 0 | 0 | 0 | 0 | 0 | 0 | 0 | 0 | 0 | 0 | 0 | 0 | 0 | 0 | 0 | 0 | 0 | 0 | 0 | 0 | 0 | 0 | 0 | 0 | 0 | 0 | 0 | 0 | 0 | 0 | 0 | 5.8493 | 0 | 0 | 5.8493 | 0 | 9.187 | 0 | 0 | 9.187 | 0 | нд
1.4.2 | Строительство участка КЛ-6кВ фид. 695 с ПС "Районная" (Владимир) 2,46 км | ЭN232704_21 | П | 2027 | 2027 | нд | нд | нд | нд | нд | нд | нд | нд | 0 | 0 | 21.3463 | нд | 0 | 21.3463 | 0 | 0 | 0 | нд | 0 | 0 | 0 | 0 | 0 | нд | нд | нд | нд | нд | 0 | 0 | 0 | 0 | 0 | 0 | 0 | 0 | 0 | 0 | 21.3463 | 0 | 0 | 21.3463 | 0 | 0 | 0 | 0 | 0 | 0 | 0 | 0 | 0 | 0 | 0 | 0 | 0 | 0 | 0 | 0 | 0 | 0 | 0 | 0 | 0 | 0 | 0 | 0 | 0 | 0 | 21.3463 | 0 | 0 | 21.3463 | 0 | 0 | 0 | 0 | 0 | 0 | нд
1.4.2 | Строительство КЛ-6кВ от ПС "Районная" до ТП-58 (фид.6802) (Владимир) 2,8 км | ЭN232704_22 | П | 2027 | 2027 | 2027 | нд | нд | нд | нд | нд | нд | нд | 0 | 0 | 24.2966 | нд | 24.7015 | 24.2966 | 24.7015 | 0 | 0 | нд | 0 | 0 | 0 | 0 | 0 | нд | нд | нд | нд | нд | 0 | 0 | 0 | 0 | 0 | 0 | 0 | 0 | 0 | 0 | 24.2966 | 0 | 0 | 24.2966 | 0 | 24.7015 | 0 | 0 | 24.7015 | 0 | 0 | 0 | 0 | 0 | 0 | 0 | 0 | 0 | 0 | 0 | 0 | 0 | 0 | 0 | 0 | 0 | 0 | 0 | 0 | 0 | 24.2966 | 0 | 0 | 24.2966 | 0 | 24.7015 | 0 | 0 | 24.7015 | 0 | нд
1.4.2 | Строительство КЛ-6кВ от ПС "Районная" до ТП-58 (фид.6710) (Владимир) 1,1 км | ЭN232704_23 | П | 2027 | 2027 | 2027 | нд | нд | нд | нд | нд | нд | нд | 0 | 0 | 9.5451 | нд | 9.7042 | 9.5451 | 9.7042 | 0 | 0 | нд | 0 | 0 | 0 | 0 | 0 | нд | нд | нд | нд | нд | 0 | 0 | 0 | 0 | 0 | 0 | 0 | 0 | 0 | 0 | 9.5451 | 0 | 0 | 9.5451 | 0 | 9.7042 | 0 | 0 | 9.7042 | 0 | 0 | 0 | 0 | 0 | 0 | 0 | 0 | 0 | 0 | 0 | 0 | 0 | 0 | 0 | 0 | 0 | 0 | 0 | 0 | 0 | 9.5451 | 0 | 0 | 9.5451 | 0 | 9.7042 | 0 | 0 | 9.7042 | 0 | нд
1.4.2 | Строительство КЛ-6 кВ ПС "Западная" - РП-13 (Владимир) 1,5 км | ЭN232704_36 | П | 2026 | 2026 | нд | нд | нд | нд | нд | нд | нд | нд | 0 | 0 | 15.5863 | нд | 0 | 15.5863 | 0 | 0 | 0 | нд | 0 | 0 | 0 | 0 | 0 | нд | нд | нд | нд | нд | 15.5863 | 0 | 0 | 15.5863 | 0 | 0 | 0 | 0 | 0 | 0 | 0 | 0 | 0 | 0 | 0 | 0 | 0 | 0 | 0 | 0 | 0 | 0 | 0 | 0 | 0 | 0 | 0 | 0 | 0 | 0 | 0 | 0 | 0 | 0 | 0 | 0 | 0 | 0 | 0 | 0 | 15.5863 | 0 | 0 | 15.5863 | 0 | 0 | 0 | 0 | 0 | 0 | нд
1.4.2 | Строительство КЛ-10 кВ от ПС "Сунгирь" до ТП-729 (Владимир) 2 км | ЭL2629_023 | П | 2029 | нд | 2029 | нд | нд | нд | нд | нд | нд | нд | 0 | 0 | 0 | нд | 18 | 0 | 18 | 0 | 0 | нд | 0 | 0 | 0 | 0 | 0 | нд | нд | нд | нд | нд | 0 | 0 | 0 | 0 | 0 | 0 | 0 | 0 | 0 | 0 | 0 | 0 | 0 | 0 | 0 | 0 | 0 | 0 | 0 | 0 | 0 | 0 | 0 | 0 | 0 | 0 | 0 | 0 | 0 | 0 | 0 | 0 | 0 | 0 | 0 | 18 | 0 | 0 | 18 | 0 | 0 | 0 | 0 | 0 | 0 | 18 | 0 | 0 | 18 | 0 | нд
1.4.2 | Строительство КЛ-10 кВ от ПС "Районная-новая" до нового РТП в микрорайоне Веризино (Владимир) 1,5 км | ЭL2629_025 | П | 2029 | нд | 2029 | нд | нд | нд | нд | нд | нд | нд | 0 | 0 | 0 | нд | 15 | 0 | 15 | 0 | 0 | нд | 0 | 0 | 0 | 0 | 0 | нд | нд | нд | нд | нд | 0 | 0 | 0 | 0 | 0 | 0 | 0 | 0 | 0 | 0 | 0 | 0 | 0 | 0 | 0 | 0 | 0 | 0 | 0 | 0 | 0 | 0 | 0 | 0 | 0 | 0 | 0 | 0 | 0 | 0 | 0 | 0 | 0 | 0 | 0 | 15 | 0 | 0 | 15 | 0 | 0 | 0 | 0 | 0 | 0 | 15 | 0 | 0 | 15 | 0 | нд
1.4.2 | Строительство КЛ-0,4/6/10 кВ (Собинка) 1,61 км | ЭN232704_34 | П | 2026 | 2026 | 2026 | нд | нд | нд | нд | нд | нд | нд | 0 | 0 | 14.4504 | нд | 14.6912 | 14.4504 | 14.6912 | 0 | 0 | нд | 0 | 0 | 0 | 0 | 0 | нд | нд | нд | нд | нд | 14.4504 | 0 | 0 | 14.4504 | 0 | 14.6912 | 0 | 0 | 14.6912 | 0 | 0 | 0 | 0 | 0 | 0 | 0 | 0 | 0 | 0 | 0 | 0 | 0 | 0 | 0 | 0 | 0 | 0 | 0 | 0 | 0 | 0 | 0 | 0 | 0 | 0 | 0 | 0 | 0 | 0 | 0 | 14.4504 | 0 | 0 | 14.4504 | 0 | 14.6912 | 0 | 0 | 14.6912 | 0 | нд
1.4.2 | Строительство КЛ-10 кВ ТП-60-ТП-55 (Собинка) 0,4 км | ЭN232709_20 | П | 2027 | 2027 | 2027 | нд | нд | нд | нд | нд | нд | нд | 0 | 0 | 3.4709 | нд | 3.5288 | 3.4709 | 3.5288 | 0 | 0 | нд | 0 | 0 | 0 | 0 | 0 | нд | нд | нд | нд | нд | 0 | 0 | 0 | 0 | 0 | 0 | 0 | 0 | 0 | 0 | 3.4709 | 0 | 0 | 3.4709 | 0 | 3.5288 | 0 | 0 | 3.5288 | 0 | 0 | 0 | 0 | 0 | 0 | 0 | 0 | 0 | 0 | 0 | 0 | 0 | 0 | 0 | 0 | 0 | 0 | 0 | 0 | 0 | 3.4709 | 0 | 0 | 3.4709 | 0 | 3.5288 | 0 | 0 | 3.5288 | 0 | нд
1.4.2 | Строительство КЛ-10 кВ ТП-55-ТП-56 (Собинка) 0,4 км | ЭN232709_21 | П | 2027 | 2027 | 2027 | нд | нд | нд | нд | нд | нд | нд | 0 | 0 | 3.4709 | нд | 3.5288 | 3.4709 | 3.5288 | 0 | 0 | нд | 0 | 0 | 0 | 0 | 0 | нд | нд | нд | нд | нд | 0 | 0 | 0 | 0 | 0 | 0 | 0 | 0 | 0 | 0 | 3.4709 | 0 | 0 | 3.4709 | 0 | 3.5288 | 0 | 0 | 3.5288 | 0 | 0 | 0 | 0 | 0 | 0 | 0 | 0 | 0 | 0 | 0 | 0 | 0 | 0 | 0 | 0 | 0 | 0 | 0 | 0 | 0 | 3.4709 | 0 | 0 | 3.4709 | 0 | 3.5288 | 0 | 0 | 3.5288 | 0 | нд
1.4.2 | Строительство КЛ-10кВ от ТП-24 до ТП-23, от ТП-24 до ТП-14 (Юрьев-Польский) 1,4 км | ЭN232709_28 | П | 2026 | 2026 | 2026 | нд | нд | нд | нд | нд | нд | нд | 0 | 0 | 9.813 | нд | 10.3515 | 9.813 | 10.3515 | 0 | 0 | нд | 0 | 0 | 0 | 0 | 0 | нд | нд | нд | нд | нд | 9.813 | 0 | 0 | 9.813 | 0 | 10.3515 | 0 | 0 | 10.3515 | 0 | 0 | 0 | 0 | 0 | 0 | 0 | 0 | 0 | 0 | 0 | 0 | 0 | 0 | 0 | 0 | 0 | 0 | 0 | 0 | 0 | 0 | 0 | 0 | 0 | 0 | 0 | 0 | 0 | 0 | 0 | 9.813 | 0 | 0 | 9.813 | 0 | 10.3515 | 0 | 0 | 10.3515 | 0 | нд
1.4.2 | Строительство КЛ-10кВ ТП-11-ТП-23 (Юрьев-Польский) 0,23 км | ЭN232704_14 | П | 2026 | 2026 | 2026 | нд | нд | нд | нд | нд | нд | нд | 0 | 0 | 1.9186 | нд | 1.9505 | 1.9186 | 1.9505 | 0 | 0 | нд | 0 | 0 | 0 | 0 | 0 | нд | нд | нд | нд | нд | 1.9186 | 0 | 0 | 1.9186 | 0 | 1.9505 | 0 | 0 | 1.9505 | 0 | 0 | 0 | 0 | 0 | 0 | 0 | 0 | 0 | 0 | 0 | 0 | 0 | 0 | 0 | 0 | 0 | 0 | 0 | 0 | 0 | 0 | 0 | 0 | 0 | 0 | 0 | 0 | 0 | 0 | 0 | 1.9186 | 0 | 0 | 1.9186 | 0 | 1.9505 | 0 | 0 | 1.9505 | 0 | нд
1.4.2 | Строительство КЛ-10кВ ТП-10-ТП-39 (Юрьев-Польский) 0,52 км | ЭN232704_25 | П | 2027 | 2027 | 2027 | нд | нд | нд | нд | нд | нд | нд | 0 | 0 | 4.5122 | нд | 4.5874 | 4.5122 | 4.5874 | 0 | 0 | нд | 0 | 0 | 0 | 0 | 0 | нд | нд | нд | нд | нд | 0 | 0 | 0 | 0 | 0 | 0 | 0 | 0 | 0 | 0 | 4.5122 | 0 | 0 | 4.5122 | 0 | 4.5874 | 0 | 0 | 4.5874 | 0 | 0 | 0 | 0 | 0 | 0 | 0 | 0 | 0 | 0 | 0 | 0 | 0 | 0 | 0 | 0 | 0 | 0 | 0 | 0 | 0 | 4.5122 | 0 | 0 | 4.5122 | 0 | 4.5874 | 0 | 0 | 4.5874 | 0 | нд
1.4.2 | Строительство КЛ-10кВ ТП-4-ТП-10 (Юрьев-Польский) 0,3 км | ЭN232704_26 | П | 2027 | 2027 | 2027 | нд | нд | нд | нд | нд | нд | нд | 0 | 0 | 2.6032 | нд | 2.6466 | 2.6032 | 2.6466 | 0 | 0 | нд | 0 | 0 | 0 | 0 | 0 | нд | нд | нд | нд | нд | 0 | 0 | 0 | 0 | 0 | 0 | 0 | 0 | 0 | 0 | 2.6032 | 0 | 0 | 2.6032 | 0 | 2.6466 | 0 | 0 | 2.6466 | 0 | 0 | 0 | 0 | 0 | 0 | 0 | 0 | 0 | 0 | 0 | 0 | 0 | 0 | 0 | 0 | 0 | 0 | 0 | 0 | 0 | 2.6032 | 0 | 0 | 2.6032 | 0 | 2.6466 | 0 | 0 | 2.6466 | 0 | нд
1.4.2 | Строительство КЛ-10кВ ТП-50-ТП-15 (Юрьев-Польский) 0,4 км | ЭN232704_27 | П | 2027 | 2027 | 2027 | нд | нд | нд | нд | нд | нд | нд | 0 | 0 | 3.4709 | нд | 3.5288 | 3.4709 | 3.5288 | 0 | 0 | нд | 0 | 0 | 0 | 0 | 0 | нд | нд | нд | нд | нд | 0 | 0 | 0 | 0 | 0 | 0 | 0 | 0 | 0 | 0 | 3.4709 | 0 | 0 | 3.4709 | 0 | 3.5288 | 0 | 0 | 3.5288 | 0 | 0 | 0 | 0 | 0 | 0 | 0 | 0 | 0 | 0 | 0 | 0 | 0 | 0 | 0 | 0 | 0 | 0 | 0 | 0 | 0 | 3.4709 | 0 | 0 | 3.4709 | 0 | 3.5288 | 0 | 0 | 3.5288 | 0 | нд
1.4.2 | Строительство КЛ-10кВ ТП-49-ТП-1 (Юрьев-Польский) 0,44 км | ЭN232704_15 | П | 2026 | 2026 | 2026 | нд | нд | нд | нд | нд | нд | нд | 0 | 0 | 3.6703 | нд | 3.7315 | 3.6703 | 3.7315 | 0 | 0 | нд | 0 | 0 | 0 | 0 | 0 | нд | нд | нд | нд | нд | 3.6703 | 0 | 0 | 3.6703 | 0 | 3.7315 | 0 | 0 | 3.7315 | 0 | 0 | 0 | 0 | 0 | 0 | 0 | 0 | 0 | 0 | 0 | 0 | 0 | 0 | 0 | 0 | 0 | 0 | 0 | 0 | 0 | 0 | 0 | 0 | 0 | 0 | 0 | 0 | 0 | 0 | 0 | 3.6703 | 0 | 0 | 3.6703 | 0 | 3.7315 | 0 | 0 | 3.7315 | 0 | нд
1.4.2 | Строительство КЛ-10кВ ТП-20-ТП-26 (Юрьев-Польский) 0,3 км | ЭN232704_16 | П | 2026 | 2026 | 2026 | нд | нд | нд | нд | нд | нд | нд | 0 | 0 | 2.5025 | нд | 2.5442 | 2.5025 | 2.5442 | 0 | 0 | нд | 0 | 0 | 0 | 0 | 0 | нд | нд | нд | нд | нд | 2.5025 | 0 | 0 | 2.5025 | 0 | 2.5442 | 0 | 0 | 2.5442 | 0 | 0 | 0 | 0 | 0 | 0 | 0 | 0 | 0 | 0 | 0 | 0 | 0 | 0 | 0 | 0 | 0 | 0 | 0 | 0 | 0 | 0 | 0 | 0 | 0 | 0 | 0 | 0 | 0 | 0 | 0 | 2.5025 | 0 | 0 | 2.5025 | 0 | 2.5442 | 0 | 0 | 2.5442 | 0 | нд
1.4.2 | Строительство КЛ-10кВ ТП-9-ТП-42 (Юрьев-Польский) 0,52 км | ЭN232704_17 | П | 2026 | 2026 | 2026 | нд | нд | нд | нд | нд | нд | нд | 0 | 0 | 4.3376 | нд | 4.4099 | 4.3376 | 4.4099 | 0 | 0 | нд | 0 | 0 | 0 | 0 | 0 | нд | нд | нд | нд | нд | 4.3376 | 0 | 0 | 4.3376 | 0 | 4.4099 | 0 | 0 | 4.4099 | 0 | 0 | 0 | 0 | 0 | 0 | 0 | 0 | 0 | 0 | 0 | 0 | 0 | 0 | 0 | 0 | 0 | 0 | 0 | 0 | 0 | 0 | 0 | 0 | 0 | 0 | 0 | 0 | 0 | 0 | 0 | 4.3376 | 0 | 0 | 4.3376 | 0 | 4.4099 | 0 | 0 | 4.4099 | 0 | нд
1.4.2 | Строительство КЛ-10 кВ ТП-31 - РУ-10кВ Водозабор (Юрьев-Польский) 1,1 км | ЭL2629_036 | П | 2028 | нд | 2028 | нд | нд | нд | нд | нд | нд | нд | 0 | 0 | 0 | нд | 10.0606 | 0 | 10.0606 | 0 | 0 | нд | 0 | 0 | 0 | 0 | 0 | нд | нд | нд | нд | нд | 0 | 0 | 0 | 0 | 0 | 0 | 0 | 0 | 0 | 0 | 0 | 0 | 0 | 0 | 0 | 0 | 0 | 0 | 0 | 0 | 0 | 0 | 0 | 0 | 0 | 10.0606 | 0 | 0 | 10.0606 | 0 | 0 | 0 | 0 | 0 | 0 | 0 | 0 | 0 | 0 | 0 | 0 | 0 | 0 | 0 | 0 | 10.0606 | 0 | 0 | 10.0606 | 0 | нд
1.4.2 | Строительство КЛ-10 кВ ТП-1 - до оп.37 (Юрьев-Польский) 0,52 км | ЭL2629_037 | П | 2028 | нд | 2028 | нд | нд | нд | нд | нд | нд | нд | 0 | 0 | 0 | нд | 4.7559 | 0 | 4.7559 | 0 | 0 | нд | 0 | 0 | 0 | 0 | 0 | нд | нд | нд | нд | нд | 0 | 0 | 0 | 0 | 0 | 0 | 0 | 0 | 0 | 0 | 0 | 0 | 0 | 0 | 0 | 0 | 0 | 0 | 0 | 0 | 0 | 0 | 0 | 0 | 0 | 4.7559 | 0 | 0 | 4.7559 | 0 | 0 | 0 | 0 | 0 | 0 | 0 | 0 | 0 | 0 | 0 | 0 | 0 | 0 | 0 | 0 | 4.7559 | 0 | 0 | 4.7559 | 0 | нд
1.4.2 | Строительство КЛ-10 кВ ТП-40-ТП-43 (Юрьев-Польский) 0,34 км | ЭL2629_038 | П | 2029 | нд | 2029 | нд | нд | нд | нд | нд | нд | нд | 0 | 0 | 0 | нд | 3.234 | 0 | 3.234 | 0 | 0 | нд | 0 | 0 | 0 | 0 | 0 | нд | нд | нд | нд | нд | 0 | 0 | 0 | 0 | 0 | 0 | 0 | 0 | 0 | 0 | 0 | 0 | 0 | 0 | 0 | 0 | 0 | 0 | 0 | 0 | 0 | 0 | 0 | 0 | 0 | 0 | 0 | 0 | 0 | 0 | 0 | 0 | 0 | 0 | 0 | 3.234 | 0 | 0 | 3.234 | 0 | 0 | 0 | 0 | 0 | 0 | 3.234 | 0 | 0 | 3.234 | 0 | нд
1.4.2 | Строительство КЛ-10 кВ ТП-1 - ТП-16 (Юрьев-Польский) 0,36 км | ЭL2629_039 | П | 2029 | нд | 2029 | нд | нд | нд | нд | нд | нд | нд | 0 | 0 | 0 | нд | 3.4243 | 0 | 3.4243 | 0 | 0 | нд | 0 | 0 | 0 | 0 | 0 | нд | нд | нд | нд | нд | 0 | 0 | 0 | 0 | 0 | 0 | 0 | 0 | 0 | 0 | 0 | 0 | 0 | 0 | 0 | 0 | 0 | 0 | 0 | 0 | 0 | 0 | 0 | 0 | 0 | 0 | 0 | 0 | 0 | 0 | 0 | 0 | 0 | 0 | 0 | 3.4243 | 0 | 0 | 3.4243 | 0 | 0 | 0 | 0 | 0 | 0 | 3.4243 | 0 | 0 | 3.4243 | 0 | нд
1.4.2 | Строительство КЛ-10кВ от новой КТП-6 до ТП-7 п. Городищи, ул. Советская (Петушки) 0,11 км | ЭL2629_040 | П | 2028 | нд | 2028 | нд | нд | нд | нд | нд | нд | нд | 0 | 0 | 0 | нд | 2 | 0 | 2 | 0 | 0 | нд | 0 | 0 | 0 | 0 | 0 | нд | нд | нд | нд | нд | 0 | 0 | 0 | 0 | 0 | 0 | 0 | 0 | 0 | 0 | 0 | 0 | 0 | 0 | 0 | 0 | 0 | 0 | 0 | 0 | 0 | 0 | 0 | 0 | 0 | 2 | 0 | 0 | 2 | 0 | 0 | 0 | 0 | 0 | 0 | 0 | 0 | 0 | 0 | 0 | 0 | 0 | 0 | 0 | 0 | 2 | 0 | 0 | 2 | 0 | нд
1.4.2 | Строительство КЛ-10кВ от ТП-30 до КТП-6 (Петушки) 0,8 км | ЭL2629_043 | П | 2028 | нд | 2028 | нд | нд | нд | нд | нд | нд | нд | 0 | 0 | 0 | нд | 8 | 0 | 8 | 0 | 0 | нд | 0 | 0 | 0 | 0 | 0 | нд | нд | нд | нд | нд | 0 | 0 | 0 | 0 | 0 | 0 | 0 | 0 | 0 | 0 | 0 | 0 | 0 | 0 | 0 | 0 | 0 | 0 | 0 | 0 | 0 | 0 | 0 | 0 | 0 | 8 | 0 | 0 | 8 | 0 | 0 | 0 | 0 | 0 | 0 | 0 | 0 | 0 | 0 | 0 | 0 | 0 | 0 | 0 | 0 | 8 | 0 | 0 | 8 | 0 | нд
1.4.2 | Строительство КЛ-10кВ от ТП-4 до новой КТП взамен ТП-5 (Петушки) 0,2 км | ЭL2629_045 | П | 2029 | нд | 2029 | нд | нд | нд | нд | нд | нд | нд | 0 | 0 | 0 | нд | 3 | 0 | 3 | 0 | 0 | нд | 0 | 0 | 0 | 0 | 0 | нд | нд | нд | нд | нд | 0 | 0 | 0 | 0 | 0 | 0 | 0 | 0 | 0 | 0 | 0 | 0 | 0 | 0 | 0 | 0 | 0 | 0 | 0 | 0 | 0 | 0 | 0 | 0 | 0 | 0 | 0 | 0 | 0 | 0 | 0 | 0 | 0 | 0 | 0 | 3 | 0 | 0 | 3 | 0 | 0 | 0 | 0 | 0 | 0 | 3 | 0 | 0 | 3 | 0 | нд
1.4.2 | Строительство КЛ-10кВ от оп.№28 ф. Посёлок 2 до места врезки в существующую КЛ-10кВ на ТП-5 п. Городищи, ул. Моисеенко (Петушки) 0,18 км | ЭL2629_046 | П | 2029 | нд | 2029 | нд | нд | нд | нд | нд | нд | нд | 0 | 0 | 0 | нд | 3 | 0 | 3 | 0 | 0 | нд | 0 | 0 | 0 | 0 | 0 | нд | нд | нд | нд | нд | 0 | 0 | 0 | 0 | 0 | 0 | 0 | 0 | 0 | 0 | 0 | 0 | 0 | 0 | 0 | 0 | 0 | 0 | 0 | 0 | 0 | 0 | 0 | 0 | 0 | 0 | 0 | 0 | 0 | 0 | 0 | 0 | 0 | 0 | 0 | 3 | 0 | 0 | 3 | 0 | 0 | 0 | 0 | 0 | 0 | 3 | 0 | 0 | 3 | 0 | нд
1.4.2 | Строительство КЛ-6 кВ ТП-49-ТП-101 (Гусь-Хрустальный) 1 км | ЭN232709_12 | П | 2026 | 2026 | 2026 | нд | нд | нд | нд | нд | нд | нд | 0 | 0 | 8.3416 | нд | 8.4806 | 8.3416 | 8.4806 | 0 | 0 | нд | 0 | 0 | 0 | 0 | 0 | нд | нд | нд | нд | нд | 8.3416 | 0 | 0 | 8.3416 | 0 | 8.4806 | 0 | 0 | 8.4806 | 0 | 0 | 0 | 0 | 0 | 0 | 0 | 0 | 0 | 0 | 0 | 0 | 0 | 0 | 0 | 0 | 0 | 0 | 0 | 0 | 0 | 0 | 0 | 0 | 0 | 0 | 0 | 0 | 0 | 0 | 0 | 8.3416 | 0 | 0 | 8.3416 | 0 | 8.4806 | 0 | 0 | 8.4806 | 0 | нд
1.4.2 | Строительство КЛ-6 кВ ПС "Гусь" (ф.607) - ТП-80 (Гусь-Хрустальный) 1,6 км | ЭN232709_13 | П | 2026 | 2026 | 2026 | нд | нд | нд | нд | нд | нд | нд | 0 | 0 | 14.9824 | нд | 15.2321 | 14.9824 | 15.2321 | 0 | 0 | нд | 0 | 0 | 0 | 0 | 0 | нд | нд | нд | нд | нд | 14.9824 | 0 | 0 | 14.9824 | 0 | 15.2321 | 0 | 0 | 15.2321 | 0 | 0 | 0 | 0 | 0 | 0 | 0 | 0 | 0 | 0 | 0 | 0 | 0 | 0 | 0 | 0 | 0 | 0 | 0 | 0 | 0 | 0 | 0 | 0 | 0 | 0 | 0 | 0 | 0 | 0 | 0 | 14.9824 | 0 | 0 | 14.9824 | 0 | 15.2321 | 0 | 0 | 15.2321 | 0 | нд
1.4.2 | Строительство КЛ-6 кВ ТП-4-ТП-33 (Гусь-Хрустальный) 0,45 км | ЭN232704_18 | П | 2026 | 2026 | 2026 | нд | нд | нд | нд | нд | нд | нд | 0 | 0 | 3.7537 | нд | 3.8163 | 3.7537 | 3.8163 | 0 | 0 | нд | 0 | 0 | 0 | 0 | 0 | нд | нд | нд | нд | нд | 3.7537 | 0 | 0 | 3.7537 | 0 | 3.8163 | 0 | 0 | 3.8163 | 0 | 0 | 0 | 0 | 0 | 0 | 0 | 0 | 0 | 0 | 0 | 0 | 0 | 0 | 0 | 0 | 0 | 0 | 0 | 0 | 0 | 0 | 0 | 0 | 0 | 0 | 0 | 0 | 0 | 0 | 0 | 3.7537 | 0 | 0 | 3.7537 | 0 | 3.8163 | 0 | 0 | 3.8163 | 0 | нд
1.4.2 | Строительство КЛ-10кВ ТП-5КО - ф. 1007 ПС "Октябрьская" (Киржач) 0,5 км | ЭN232704_10 | П | 2026 | 2026 | 2026 | нд | нд | нд | нд | нд | нд | нд | 0 | 0 | 6.5494 | нд | 6.6586 | 6.5494 | 6.6586 | 0 | 0 | нд | 0 | 0 | 0 | 0 | 0 | нд | нд | нд | нд | нд | 6.5494 | 0 | 0 | 6.5494 | 0 | 6.6586 | 0 | 0 | 6.6586 | 0 | 0 | 0 | 0 | 0 | 0 | 0 | 0 | 0 | 0 | 0 | 0 | 0 | 0 | 0 | 0 | 0 | 0 | 0 | 0 | 0 | 0 | 0 | 0 | 0 | 0 | 0 | 0 | 0 | 0 | 0 | 6.5494 | 0 | 0 | 6.5494 | 0 | 6.6586 | 0 | 0 | 6.6586 | 0 | нд
1.4.2 | Строительство КЛ-10 кВ ф.1,2,3,10,11,12 ТПС Киржач (Киржач) 3 км | ЭN232704_06 | П | 2026 | 2026 | 2026 | нд | нд | нд | нд | нд | нд | нд | 0 | 0 | 30 | нд | 59.7768 | 30 | 59.7768 | 0 | 0 | нд | 0 | 0 | 0 | 0 | 0 | нд | нд | нд | нд | нд | 30 | 0 | 0 | 30 | 0 | 32.7768 | 0 | 0 | 32.7768 | 0 | 0 | 0 | 0 | 0 | 0 | 0 | 0 | 0 | 0 | 0 | 0 | 0 | 0 | 0 | 0 | 27 | 0 | 0 | 27 | 0 | 0 | 0 | 0 | 0 | 0 | 0 | 0 | 0 | 0 | 0 | 30 | 0 | 0 | 30 | 0 | 59.7768 | 0 | 0 | 59.7768 | 0 | нд
1.4.2 | Строительство КЛ-6 кВ ПС "Северная" (фид. 6176)-ТП-130 (Ковров) 1 км | ЭN232704_12 | П | 2026 | 2026 | 2026 | нд | нд | нд | нд | нд | нд | нд | 0 | 0 | 8.6773 | нд | 8.822 | 8.6773 | 8.822 | 0 | 0 | нд | 0 | 0 | 0 | 0 | 0 | нд | нд | нд | нд | нд | 8.6773 | 0 | 0 | 8.6773 | 0 | 8.822 | 0 | 0 | 8.822 | 0 | 0 | 0 | 0 | 0 | 0 | 0 | 0 | 0 | 0 | 0 | 0 | 0 | 0 | 0 | 0 | 0 | 0 | 0 | 0 | 0 | 0 | 0 | 0 | 0 | 0 | 0 | 0 | 0 | 0 | 0 | 8.6773 | 0 | 0 | 8.6773 | 0 | 8.822 | 0 | 0 | 8.822 | 0 | нд
1.4.2 | Строительство КЛ-6 кВ ПС "Южная" (фид. 666)-РП-8 (Ковров) 1,5 км | ЭN232704_07 | П | 2026 | 2026 | 2026 | нд | нд | нд | нд | нд | нд | нд | 0 | 0 | 12.5124 | нд | 12.7209 | 12.5124 | 12.7209 | 0 | 0 | нд | 0 | 0 | 0 | 0 | 0 | нд | нд | нд | нд | нд | 12.5124 | 0 | 0 | 12.5124 | 0 | 12.7209 | 0 | 0 | 12.7209 | 0 | 0 | 0 | 0 | 0 | 0 | 0 | 0 | 0 | 0 | 0 | 0 | 0 | 0 | 0 | 0 | 0 | 0 | 0 | 0 | 0 | 0 | 0 | 0 | 0 | 0 | 0 | 0 | 0 | 0 | 0 | 12.5124 | 0 | 0 | 12.5124 | 0 | 12.7209 | 0 | 0 | 12.7209 | 0 | нд
1.4.2 | Строительство КЛ-6 кВ ТП-100-КТП-37 (Ковров) 0,9 км | ЭN232704_08 | П | 2029 | 2027 | 2029 | нд | нд | нд | нд | нд | нд | нд | 0 | 0 | 7.8096 | нд | 5.2 | 7.8096 | 5.2 | 0 | 0 | нд | 0 | 0 | 0 | 0 | 0 | нд | нд | нд | нд | нд | 0 | 0 | 0 | 0 | 0 | 0 | 0 | 0 | 0 | 0 | 7.8096 | 0 | 0 | 7.8096 | 0 | 0 | 0 | 0 | 0 | 0 | 0 | 0 | 0 | 0 | 0 | 0 | 0 | 0 | 0 | 0 | 0 | 0 | 0 | 0 | 0 | 5.2 | 0 | 0 | 5.2 | 0 | 7.8096 | 0 | 0 | 7.8096 | 0 | 5.2 | 0 | 0 | 5.2 | 0 | нд
1.4.2 | Строительство КЛ-6 кВ ПС "Восточная" (фид. 672)-ЦРП-2 (Ковров) 3,08 км | ЭL2629_060 | П | 2028 | нд | 2028 | нд | нд | нд | нд | нд | нд | нд | 0 | 0 | 0 | нд | 18.555 | 0 | 18.555 | 0 | 0 | нд | 0 | 0 | 0 | 0 | 0 | нд | нд | нд | нд | нд | 0 | 0 | 0 | 0 | 0 | 0 | 0 | 0 | 0 | 0 | 0 | 0 | 0 | 0 | 0 | 0 | 0 | 0 | 0 | 0 | 0 | 0 | 0 | 0 | 0 | 18.555 | 0 | 0 | 18.555 | 0 | 0 | 0 | 0 | 0 | 0 | 0 | 0 | 0 | 0 | 0 | 0 | 0 | 0 | 0 | 0 | 18.555 | 0 | 0 | 18.555 | 0 | нд
1.4.2 | Строительство КЛ-6 кВ ПС "Восточная" (фид. 6103)-ЦРП-2 (Ковров) 3,08 км | ЭL2629_061 | П | 2028 | нд | 2028 | нд | нд | нд | нд | нд | нд | нд | 0 | 0 | 0 | нд | 18.555 | 0 | 18.555 | 0 | 0 | нд | 0 | 0 | 0 | 0 | 0 | нд | нд | нд | нд | нд | 0 | 0 | 0 | 0 | 0 | 0 | 0 | 0 | 0 | 0 | 0 | 0 | 0 | 0 | 0 | 0 | 0 | 0 | 0 | 0 | 0 | 0 | 0 | 0 | 0 | 18.555 | 0 | 0 | 18.555 | 0 | 0 | 0 | 0 | 0 | 0 | 0 | 0 | 0 | 0 | 0 | 0 | 0 | 0 | 0 | 0 | 18.555 | 0 | 0 | 18.555 | 0 | нд
1.4.2 | Строительство КЛ-6 кВ ТП-132-ТП-52 (Ковров) 0,35 км | ЭL2629_063 | П | 2029 | нд | 2029 | нд | нд | нд | нд | нд | нд | нд | 0 | 0 | 0 | нд | 3.352 | 0 | 3.352 | 0 | 0 | нд | 0 | 0 | 0 | 0 | 0 | нд | нд | нд | нд | нд | 0 | 0 | 0 | 0 | 0 | 0 | 0 | 0 | 0 | 0 | 0 | 0 | 0 | 0 | 0 | 0 | 0 | 0 | 0 | 0 | 0 | 0 | 0 | 0 | 0 | 0 | 0 | 0 | 0 | 0 | 0 | 0 | 0 | 0 | 0 | 3.352 | 0 | 0 | 3.352 | 0 | 0 | 0 | 0 | 0 | 0 | 3.352 | 0 | 0 | 3.352 | 0 | нд
1.4.2 | Строительство КЛ-10 кВ от КТП-8А до КТП-14 (Камешково) 0,5 км | ЭN232704_35 | П | 2026 | 2026 | 2026 | нд | нд | нд | нд | нд | нд | нд | 0 | 0 | 4.1708 | нд | 4.2403 | 4.1708 | 4.2403 | 0 | 0 | нд | 0 | 0 | 0 | 0 | 0 | нд | нд | нд | нд | нд | 4.1708 | 0 | 0 | 4.1708 | 0 | 4.2403 | 0 | 0 | 4.2403 | 0 | 0 | 0 | 0 | 0 | 0 | 0 | 0 | 0 | 0 | 0 | 0 | 0 | 0 | 0 | 0 | 0 | 0 | 0 | 0 | 0 | 0 | 0 | 0 | 0 | 0 | 0 | 0 | 0 | 0 | 0 | 4.1708 | 0 | 0 | 4.1708 | 0 | 4.2403 | 0 | 0 | 4.2403 | 0 | нд
1.4.2 | Строительство КЛ-0,4/6 кВ (Кольчугино) 4,09 км | ЭN232705_01 | П | 2026 | 2027 | 2029 | нд | нд | нд | нд | нд | нд | нд | 0 | 0 | 32.8309 | нд | 37.3781 | 32.8309 | 37.3781 | 0 | 0 | нд | 0 | 0 | 0 | 0 | 0 | нд | нд | нд | нд | нд | 10.9808 | 0 | 0 | 10.9808 | 0 | 11.1638 | 0 | 0 | 11.1638 | 0 | 21.8501 | 0 | 0 | 21.8501 | 0 | 22.2143 | 0 | 0 | 22.2143 | 0 | 0 | 0 | 0 | 0 | 0 | 0 | 0 | 0 | 0 | 0 | 0 | 0 | 0 | 0 | 0 | 4 | 0 | 0 | 4 | 0 | 32.8309 | 0 | 0 | 32.8309 | 0 | 37.3781 | 0 | 0 | 37.3781 | 0 | нд
1.4.2 | Строительство ЛЭП-0,4/6/10 кВ (Владимир, Суздаль, Судогда, Собинка, Юрьев-Польский, Петушки, Гусь-Хрустальный, Киржач, Ковров, Камешково, Кольчугино, Радужный, Гороховец, Вязники) 5,49 км | ЭN232704_28 | П | 2026 | 2027 | 2029 | нд | нд | нд | нд | нд | нд | нд | 0 | 0 | 31.8649 | нд | 48.8014 | 31.8649 | 48.8014 | 0 | 0 | нд | 0 | 0 | 0 | 0 | 0 | нд | нд | нд | нд | нд | 1.8381 | 0 | 0 | 1.8381 | 0 | 1.1573 | 0 | 0 | 1.1573 | 0 | 30.0269 | 0 | 0 | 30.0269 | 0 | 10.4801 | 0 | 0 | 10.4801 | 0 | 0 | 0 | 0 | 0 | 0 | 15.164 | 0 | 0 | 15.164 | 0 | 0 | 0 | 0 | 0 | 0 | 22 | 0 | 0 | 22 | 0 | 31.8649 | 0 | 0 | 31.8649 | 0 | 48.8014 | 0 | 0 | 48.8014 | 0 | нд
1.4.2 | Разработка ПСД (Владимир, Суздаль, Судогда, Собинка, Юрьев-Польский, Петушки, Гусь-Хрустальный, Киржач, Ковров, Камешково, Кольчугино, Радужный, Гороховец, Вязники) | ЭL2629_072 | П | 2028 | нд | 2029 | нд | нд | нд | нд | нд | нд | нд | 0 | 0 | 0 | нд | 10.2 | 0 | 10.2 | 0 | 0 | нд | 0 | 0 | 0 | 0 | 0 | нд | нд | нд | нд | нд | 0 | 0 | 0 | 0 | 0 | 0 | 0 | 0 | 0 | 0 | 0 | 0 | 0 | 0 | 0 | 0 | 0 | 0 | 0 | 0 | 0 | 0 | 0 | 0 | 0 | 5 | 0 | 0 | 5 | 0 | 0 | 0 | 0 | 0 | 0 | 5.2 | 0 | 0 | 5.2 | 0 | 0 | 0 | 0 | 0 | 0 | 10.2 | 0 | 0 | 10.2 | 0 | нд
1.4.3 | Строительство воздушных линий напряжением 6-10 кВ | Г | П | 2026 | 2027 | 2029 | нд | нд | нд | нд | нд | нд | нд | 0 | 0 | 66.0771 | нд | 111.9339 | 66.0771 | 111.9339 | 0 | 0 | нд | 0 | 0 | 0 | 0 | 0 | нд | нд | нд | нд | нд | 10.8024 | 0 | 0 | 10.8024 | 0 | 10.9824 | 0 | 0 | 10.9824 | 0 | 55.2747 | 0 | 0 | 55.2747 | 0 | 56.196 | 0 | 0 | 56.196 | 0 | 0 | 0 | 0 | 0 | 0 | 9.6 | 0 | 0 | 9.6 | 0 | 0 | 0 | 0 | 0 | 0 | 35.1556 | 0 | 0 | 35.1556 | 0 | 66.0771 | 0 | 0 | 66.0771 | 0 | 111.9339 | 0 | 0 | 111.9339 | 0 | нд
1.4.3 | Строительство ВЛЗ-10 кВ ф.101, ф.102 с ПС "Ундол" (Собинка) 4,5 км | ЭN232706_09 | П | 2027 | 2027 | 2027 | нд | нд | нд | нд | нд | нд | нд | 0 | 0 | 27.3337 | нд | 27.7892 | 27.3337 | 27.7892 | 0 | 0 | нд | 0 | 0 | 0 | 0 | 0 | нд | нд | нд | нд | нд | 0 | 0 | 0 | 0 | 0 | 0 | 0 | 0 | 0 | 0 | 27.3337 | 0 | 0 | 27.3337 | 0 | 27.7892 | 0 | 0 | 27.7892 | 0 | 0 | 0 | 0 | 0 | 0 | 0 | 0 | 0 | 0 | 0 | 0 | 0 | 0 | 0 | 0 | 0 | 0 | 0 | 0 | 0 | 27.3337 | 0 | 0 | 27.3337 | 0 | 27.7892 | 0 | 0 | 27.7892 | 0 | нд
1.4.3 | Строительство ВЛЗ-10кВ от КТП ул.Кирова до ТП-3 (Петушки) 0,85 км | ЭN232710_05 | П | 2026 | 2026 | 2026 | нд | нд | нд | нд | нд | нд | нд | 0 | 0 | 4.9633 | нд | 5.046 | 4.9633 | 5.046 | 0 | 0 | нд | 0 | 0 | 0 | 0 | 0 | нд | нд | нд | нд | нд | 4.9633 | 0 | 0 | 4.9633 | 0 | 5.046 | 0 | 0 | 5.046 | 0 | 0 | 0 | 0 | 0 | 0 | 0 | 0 | 0 | 0 | 0 | 0 | 0 | 0 | 0 | 0 | 0 | 0 | 0 | 0 | 0 | 0 | 0 | 0 | 0 | 0 | 0 | 0 | 0 | 0 | 0 | 4.9633 | 0 | 0 | 4.9633 | 0 | 5.046 | 0 | 0 | 5.046 | 0 | нд
1.4.3 | Строительство ВЛ-10кВ от оп.№107 ф. 1005 ПС "Базовая" до новой КТП ул. Васильева (Петушки) 0,15 км | ЭL2629_048 | П | 2029 | нд | 2029 | нд | нд | нд | нд | нд | нд | нд | 0 | 0 | 0 | нд | 3 | 0 | 3 | 0 | 0 | нд | 0 | 0 | 0 | 0 | 0 | нд | нд | нд | нд | нд | 0 | 0 | 0 | 0 | 0 | 0 | 0 | 0 | 0 | 0 | 0 | 0 | 0 | 0 | 0 | 0 | 0 | 0 | 0 | 0 | 0 | 0 | 0 | 0 | 0 | 0 | 0 | 0 | 0 | 0 | 0 | 0 | 0 | 0 | 0 | 3 | 0 | 0 | 3 | 0 | 0 | 0 | 0 | 0 | 0 | 3 | 0 | 0 | 3 | 0 | нд
1.4.3 | Строительство 2ВЛЗ-10 кВ от РТП-11 до ул. Лесная (Киржач) 0,8 км | ЭN232706_12 | П | 2027 | 2027 | 2027 | нд | нд | нд | нд | нд | нд | нд | 0 | 0 | 9.7186 | нд | 9.8806 | 9.7186 | 9.8806 | 0 | 0 | нд | 0 | 0 | 0 | 0 | 0 | нд | нд | нд | нд | нд | 0 | 0 | 0 | 0 | 0 | 0 | 0 | 0 | 0 | 0 | 9.7186 | 0 | 0 | 9.7186 | 0 | 9.8806 | 0 | 0 | 9.8806 | 0 | 0 | 0 | 0 | 0 | 0 | 0 | 0 | 0 | 0 | 0 | 0 | 0 | 0 | 0 | 0 | 0 | 0 | 0 | 0 | 0 | 9.7186 | 0 | 0 | 9.7186 | 0 | 9.8806 | 0 | 0 | 9.8806 | 0 | нд
1.4.3 | Строительство 2ВЛЗ-10 кВ от ТП-27 до ТП-58 ул. Магистральная (Киржач) 1,5 км | ЭN232706_13 | П | 2027 | 2027 | 2027 | нд | нд | нд | нд | нд | нд | нд | 0 | 0 | 18.2224 | нд | 18.5261 | 18.2224 | 18.5261 | 0 | 0 | нд | 0 | 0 | 0 | 0 | 0 | нд | нд | нд | нд | нд | 0 | 0 | 0 | 0 | 0 | 0 | 0 | 0 | 0 | 0 | 18.2224 | 0 | 0 | 18.2224 | 0 | 18.5261 | 0 | 0 | 18.5261 | 0 | 0 | 0 | 0 | 0 | 0 | 0 | 0 | 0 | 0 | 0 | 0 | 0 | 0 | 0 | 0 | 0 | 0 | 0 | 0 | 0 | 18.2224 | 0 | 0 | 18.2224 | 0 | 18.5261 | 0 | 0 | 18.5261 | 0 | нд
1.4.3 | Строительство ВЛЗ-10 кВ ф.1036 ПС "Октябрьская" (Киржач) 1,3 км | ЭL2629_054 | П | 2029 | нд | 2029 | нд | нд | нд | нд | нд | нд | нд | 0 | 0 | 0 | нд | 8.2122 | 0 | 8.2122 | 0 | 0 | нд | 0 | 0 | 0 | 0 | 0 | нд | нд | нд | нд | нд | 0 | 0 | 0 | 0 | 0 | 0 | 0 | 0 | 0 | 0 | 0 | 0 | 0 | 0 | 0 | 0 | 0 | 0 | 0 | 0 | 0 | 0 | 0 | 0 | 0 | 0 | 0 | 0 | 0 | 0 | 0 | 0 | 0 | 0 | 0 | 8.2122 | 0 | 0 | 8.2122 | 0 | 0 | 0 | 0 | 0 | 0 | 8.2122 | 0 | 0 | 8.2122 | 0 | нд
1.4.3 | Строительство ВЛЗ-10 кВ от ТП-2 до ТП-56 (с отходом на ТП-31) (Киржач) 3 км | ЭL2629_055 | П | 2029 | нд | 2029 | нд | нд | нд | нд | нд | нд | нд | 0 | 0 | 0 | нд | 18.9513 | 0 | 18.9513 | 0 | 0 | нд | 0 | 0 | 0 | 0 | 0 | нд | нд | нд | нд | нд | 0 | 0 | 0 | 0 | 0 | 0 | 0 | 0 | 0 | 0 | 0 | 0 | 0 | 0 | 0 | 0 | 0 | 0 | 0 | 0 | 0 | 0 | 0 | 0 | 0 | 0 | 0 | 0 | 0 | 0 | 0 | 0 | 0 | 0 | 0 | 18.9513 | 0 | 0 | 18.9513 | 0 | 0 | 0 | 0 | 0 | 0 | 18.9513 | 0 | 0 | 18.9513 | 0 | нд
1.4.3 | Строительство ВЛ-10 кВ Ф-25 от ЛР-10 до ПКУ-1 (Камешково) 1 км | ЭN232704_09 | П | 2026 | 2026 | 2026 | нд | нд | нд | нд | нд | нд | нд | 0 | 0 | 5.8391 | нд | 5.9364 | 5.8391 | 5.9364 | 0 | 0 | нд | 0 | 0 | 0 | 0 | 0 | нд | нд | нд | нд | нд | 5.8391 | 0 | 0 | 5.8391 | 0 | 5.9364 | 0 | 0 | 5.9364 | 0 | 0 | 0 | 0 | 0 | 0 | 0 | 0 | 0 | 0 | 0 | 0 | 0 | 0 | 0 | 0 | 0 | 0 | 0 | 0 | 0 | 0 | 0 | 0 | 0 | 0 | 0 | 0 | 0 | 0 | 0 | 5.8391 | 0 | 0 | 5.8391 | 0 | 5.9364 | 0 | 0 | 5.9364 | 0 | нд
1.4.3 | Строительство ВЛЗ-6 кВ ПС Белореченская ф. 601, оп. 71 - ТП 532 д.Копылки (Кольчугино) 0,6 км | ЭL2629_068 | П | 2028 | нд | 2028 | нд | нд | нд | нд | нд | нд | нд | 0 | 0 | 0 | нд | 3.6 | 0 | 3.6 | 0 | 0 | нд | 0 | 0 | 0 | 0 | 0 | нд | нд | нд | нд | нд | 0 | 0 | 0 | 0 | 0 | 0 | 0 | 0 | 0 | 0 | 0 | 0 | 0 | 0 | 0 | 0 | 0 | 0 | 0 | 0 | 0 | 0 | 0 | 0 | 0 | 3.6 | 0 | 0 | 3.6 | 0 | 0 | 0 | 0 | 0 | 0 | 0 | 0 | 0 | 0 | 0 | 0 | 0 | 0 | 0 | 0 | 3.6 | 0 | 0 | 3.6 | 0 | нд
1.4.3 | Строительство ВЛЗ-6 кВ от ТП-28 до ТП-67 (Кольчугино) 1 км | ЭL2629_069 | П | 2028 | нд | 2028 | нд | нд | нд | нд | нд | нд | нд | 0 | 0 | 0 | нд | 6 | 0 | 6 | 0 | 0 | нд | 0 | 0 | 0 | 0 | 0 | нд | нд | нд | нд | нд | 0 | 0 | 0 | 0 | 0 | 0 | 0 | 0 | 0 | 0 | 0 | 0 | 0 | 0 | 0 | 0 | 0 | 0 | 0 | 0 | 0 | 0 | 0 | 0 | 0 | 6 | 0 | 0 | 6 | 0 | 0 | 0 | 0 | 0 | 0 | 0 | 0 | 0 | 0 | 0 | 0 | 0 | 0 | 0 | 0 | 6 | 0 | 0 | 6 | 0 | нд
1.4.3 | Строительство ВЛЗ-6 кВ от ТП-11 до ТП-18 (Кольчугино) 0,8 км | ЭL2629_071 | П | 2029 | нд | 2029 | нд | нд | нд | нд | нд | нд | нд | 0 | 0 | 0 | нд | 4.992 | 0 | 4.992 | 0 | 0 | нд | 0 | 0 | 0 | 0 | 0 | нд | нд | нд | нд | нд | 0 | 0 | 0 | 0 | 0 | 0 | 0 | 0 | 0 | 0 | 0 | 0 | 0 | 0 | 0 | 0 | 0 | 0 | 0 | 0 | 0 | 0 | 0 | 0 | 0 | 0 | 0 | 0 | 0 | 0 | 0 | 0 | 0 | 0 | 0 | 4.992 | 0 | 0 | 4.992 | 0 | 0 | 0 | 0 | 0 | 0 | 4.992 | 0 | 0 | 4.992 | 0 | нд
1.4.4 | Строительство воздушных линий напряжением 0,4 кВ | Г | П | 2026 | 2027 | 2029 | нд | нд | нд | нд | нд | нд | нд | 0 | 0 | 75.0753 | нд | 148.9258 | 75.0753 | 148.9258 | 0 | 0 | нд | 0 | 0 | 0 | 0 | 0 | нд | нд | нд | нд | нд | 32.3632 | 0 | 0 | 32.3632 | 0 | 31.8021 | 0 | 0 | 31.8021 | 0 | 42.7121 | 0 | 0 | 42.7121 | 0 | 51.3638 | 0 | 0 | 51.3638 | 0 | 0 | 0 | 0 | 0 | 0 | 33 | 0 | 0 | 33 | 0 | 0 | 0 | 0 | 0 | 0 | 32.76 | 0 | 0 | 32.76 | 0 | 75.0753 | 0 | 0 | 75.0753 | 0 | 148.9258 | 0 | 0 | 148.9258 | 0 | нд
1.4.4 | Строительство ВЛ 10-0,4 кВ п.Болотский (Судогда) 5 км | ЭN232705_15 | П | 2026 | 2026 | 2026 | нд | нд | нд | нд | нд | нд | нд | 0 | 0 | 12.5 | нд | 23.5481 | 12.5 | 23.5481 | 0 | 0 | нд | 0 | 0 | 0 | 0 | 0 | нд | нд | нд | нд | нд | 12.5 | 0 | 0 | 12.5 | 0 | 23.5481 | 0 | 0 | 23.5481 | 0 | 0 | 0 | 0 | 0 | 0 | 0 | 0 | 0 | 0 | 0 | 0 | 0 | 0 | 0 | 0 | 0 | 0 | 0 | 0 | 0 | 0 | 0 | 0 | 0 | 0 | 0 | 0 | 0 | 0 | 0 | 12.5 | 0 | 0 | 12.5 | 0 | 23.5481 | 0 | 0 | 23.5481 | 0 | нд
1.4.4 | Строительство ВЛ 10-0,4 кВ п.Андреево (Судогда) 4 км | ЭN232705_16 | П | 2026 | 2027 | 2028 | нд | нд | нд | нд | нд | нд | нд | 0 | 0 | 22 | нд | 22.3667 | 22 | 22.3667 | 0 | 0 | нд | 0 | 0 | 0 | 0 | 0 | нд | нд | нд | нд | нд | 12 | 0 | 0 | 12 | 0 | 2.2 | 0 | 0 | 2.2 | 0 | 10 | 0 | 0 | 10 | 0 | 10.1667 | 0 | 0 | 10.1667 | 0 | 0 | 0 | 0 | 0 | 0 | 10 | 0 | 0 | 10 | 0 | 0 | 0 | 0 | 0 | 0 | 0 | 0 | 0 | 0 | 0 | 22 | 0 | 0 | 22 | 0 | 22.3667 | 0 | 0 | 22.3667 | 0 | нд
1.4.4 | Строительство ВЛ 10-0,4 кВ (Судогда) 7 км | ЭN232705_17 | П | 2027 | 2027 | 2028 | нд | нд | нд | нд | нд | нд | нд | 0 | 0 | 25 | нд | 35.4167 | 25 | 35.4167 | 0 | 0 | нд | 0 | 0 | 0 | 0 | 0 | нд | нд | нд | нд | нд | 0 | 0 | 0 | 0 | 0 | 0 | 0 | 0 | 0 | 0 | 25 | 0 | 0 | 25 | 0 | 25.4167 | 0 | 0 | 25.4167 | 0 | 0 | 0 | 0 | 0 | 0 | 10 | 0 | 0 | 10 | 0 | 0 | 0 | 0 | 0 | 0 | 0 | 0 | 0 | 0 | 0 | 25 | 0 | 0 | 25 | 0 | 35.4167 | 0 | 0 | 35.4167 | 0 | нд
1.4.4 | Строительство ВЛ-0,4 кВ от ТП-51 (Ковров) 1 км | ЭL2629_057 | П | 2027 | нд | 2027 | нд | нд | нд | нд | нд | нд | нд | 0 | 0 | 0 | нд | 7.9398 | 0 | 7.9398 | 0 | 0 | нд | 0 | 0 | 0 | 0 | 0 | нд | нд | нд | нд | нд | 0 | 0 | 0 | 0 | 0 | 0 | 0 | 0 | 0 | 0 | 0 | 0 | 0 | 0 | 0 | 7.9398 | 0 | 0 | 7.9398 | 0 | 0 | 0 | 0 | 0 | 0 | 0 | 0 | 0 | 0 | 0 | 0 | 0 | 0 | 0 | 0 | 0 | 0 | 0 | 0 | 0 | 0 | 0 | 0 | 0 | 0 | 7.9398 | 0 | 0 | 7.9398 | 0 | нд
1.4.4 | Строительство ВЛ-0,4 кВ от ТП-38 (Ковров) 3,7 км | ЭL2629_058 | П | 2029 | нд | 2029 | нд | нд | нд | нд | нд | нд | нд | 0 | 0 | 0 | нд | 19.24 | 0 | 19.24 | 0 | 0 | нд | 0 | 0 | 0 | 0 | 0 | нд | нд | нд | нд | нд | 0 | 0 | 0 | 0 | 0 | 0 | 0 | 0 | 0 | 0 | 0 | 0 | 0 | 0 | 0 | 0 | 0 | 0 | 0 | 0 | 0 | 0 | 0 | 0 | 0 | 0 | 0 | 0 | 0 | 0 | 0 | 0 | 0 | 0 | 0 | 19.24 | 0 | 0 | 19.24 | 0 | 0 | 0 | 0 | 0 | 0 | 19.24 | 0 | 0 | 19.24 | 0 | нд
1.4.4 | Строительство электрических сетей 0,4кВ (Гороховец) 7,73 км | ЭN232705_02 | П | 2026 | 2027 | 2029 | нд | нд | нд | нд | нд | нд | нд | 0 | 0 | 15.5753 | нд | 40.4147 | 15.5753 | 40.4147 | 0 | 0 | нд | 0 | 0 | 0 | 0 | 0 | нд | нд | нд | нд | нд | 7.8632 | 0 | 0 | 7.8632 | 0 | 6.054 | 0 | 0 | 6.054 | 0 | 7.7121 | 0 | 0 | 7.7121 | 0 | 7.8407 | 0 | 0 | 7.8407 | 0 | 0 | 0 | 0 | 0 | 0 | 13 | 0 | 0 | 13 | 0 | 0 | 0 | 0 | 0 | 0 | 13.52 | 0 | 0 | 13.52 | 0 | 15.5753 | 0 | 0 | 15.5753 | 0 | 40.4147 | 0 | 0 | 40.4147 | 0 | нд
1.5 | Покупка земельных участков для целей реализации инвестиционных проектов, всего, в том числе: | Г | нд | нд | нд | нд | нд | нд | нд | нд | нд | нд | нд | 0 | 0 | 0 | нд | 0 | 0 | 0 | 0 | 0 | нд | 0 | 0 | 0 | 0 | 0 | нд | нд | нд | нд | нд | 0 | 0 | 0 | 0 | 0 | 0 | 0 | 0 | 0 | 0 | 0 | 0 | 0 | 0 | 0 | 0 | 0 | 0 | 0 | 0 | 0 | 0 | 0 | 0 | 0 | 0 | 0 | 0 | 0 | 0 | 0 | 0 | 0 | 0 | 0 | 0 | 0 | 0 | 0 | 0 | 0 | 0 | 0 | 0 | 0 | 0 | 0 | 0 | 0 | 0 | нд
1.6 | Прочие инвестиционные проекты, всего, в том числе: | Г | П | 2026 | 2027 | 2029 | нд | нд | нд | нд | нд | нд | нд | 0 | 0 | 191.8929 | нд | 419.9151 | 191.8929 | 419.9151 | 0 | 0 | нд | 0 | 0 | 0 | 0 | 0 | нд | нд | нд | нд | нд | 83.6852 | 0 | 0 | 83.6852 | 0 | 85.0799 | 0 | 0 | 85.0799 | 0 | 108.2077 | 0 | 0 | 108.2077 | 0 | 110.0112 | 0 | 0 | 110.0112 | 0 | 0 | 0 | 0 | 0 | 0 | 111.6784 | 0 | 0 | 111.6784 | 0 | 0 | 0 | 0 | 0 | 0 | 113.1456 | 0 | 0 | 113.1456 | 0 | 191.8929 | 0 | 0 | 191.8929 | 0 | 419.9151 | 0 | 0 | 419.9151 | 0 | нд
1.6 | Приобретение спецавтотранспорта | Г | П | 2026 | 2027 | 2029 | нд | нд | нд | нд | нд | нд | нд | 0 | 0 | 121.656 | нд | 273.6836 | 121.656 | 273.6836 | 0 | 0 | нд | 0 | 0 | 0 | 0 | 0 | нд | нд | нд | нд | нд | 48.716 | 0 | 0 | 48.716 | 0 | 49.5279 | 0 | 0 | 49.5279 | 0 | 72.94 | 0 | 0 | 72.94 | 0 | 74.1557 | 0 | 0 | 74.1557 | 0 | 0 | 0 | 0 | 0 | 0 | 75 | 0 | 0 | 75 | 0 | 0 | 0 | 0 | 0 | 0 | 75 | 0 | 0 | 75 | 0 | 121.656 | 0 | 0 | 121.656 | 0 | 273.6836 | 0 | 0 | 273.6836 | 0 | нд
1.6 | Приобретение грузопассажирского фургона (7мест) 17 шт | ЭN232711_04 | П | 2026 | 2027 | 2029 | нд | нд | нд | нд | нд | нд | нд | 0 | 0 | 12.69 | нд | 45.9015 | 12.69 | 45.9015 | 0 | 0 | нд | 0 | 0 | 0 | 0 | 0 | нд | нд | нд | нд | нд | 10 | 0 | 0 | 10 | 0 | 10.1667 | 0 | 0 | 10.1667 | 0 | 2.69 | 0 | 0 | 2.69 | 0 | 2.7348 | 0 | 0 | 2.7348 | 0 | 0 | 0 | 0 | 0 | 0 | 16.2 | 0 | 0 | 16.2 | 0 | 0 | 0 | 0 | 0 | 0 | 16.8 | 0 | 0 | 16.8 | 0 | 12.69 | 0 | 0 | 12.69 | 0 | 45.9015 | 0 | 0 | 45.9015 | 0 | нд
1.6 | Приобретение автоподъемника 10 шт | ЭN232711_05 | П | 2026 | 2027 | 2029 | нд | нд | нд | нд | нд | нд | нд | 0 | 0 | 80.716 | нд | 136.0613 | 80.716 | 136.0613 | 0 | 0 | нд | 0 | 0 | 0 | 0 | 0 | нд | нд | нд | нд | нд | 38.716 | 0 | 0 | 38.716 | 0 | 39.3613 | 0 | 0 | 39.3613 | 0 | 42 | 0 | 0 | 42 | 0 | 42.7 | 0 | 0 | 42.7 | 0 | 0 | 0 | 0 | 0 | 0 | 27 | 0 | 0 | 27 | 0 | 0 | 0 | 0 | 0 | 0 | 27 | 0 | 0 | 27 | 0 | 80.716 | 0 | 0 | 80.716 | 0 | 136.0613 | 0 | 0 | 136.0613 | 0 | нд
1.6 | Приобретение передвижных Электролабораторий 2 шт | ЭN232711_09 | П | 2026 | 2027 | 2029 | нд | нд | нд | нд | нд | нд | нд | 0 | 0 | 28.25 | нд | 59.9208 | 28.25 | 59.9208 | 0 | 0 | нд | 0 | 0 | 0 | 0 | 0 | нд | нд | нд | нд | нд | 0 | 0 | 0 | 0 | 0 | 0 | 0 | 0 | 0 | 0 | 28.25 | 0 | 0 | 28.25 | 0 | 28.7208 | 0 | 0 | 28.7208 | 0 | 0 | 0 | 0 | 0 | 0 | 0 | 0 | 0 | 0 | 0 | 0 | 0 | 0 | 0 | 0 | 31.2 | 0 | 0 | 31.2 | 0 | 28.25 | 0 | 0 | 28.25 | 0 | 59.9208 | 0 | 0 | 59.9208 | 0 | нд
1.6 | Приобретение экскаватор-погрузчика 1 шт | ЭN232711_03 | П | 2026 | 2027 | 2029 | нд | нд | нд | нд | нд | нд | нд | 0 | 0 | 0 | нд | 13.6 | 0 | 13.6 | 0 | 0 | нд | 0 | 0 | 0 | 0 | 0 | нд | нд | нд | нд | нд | 0 | 0 | 0 | 0 | 0 | 0 | 0 | 0 | 0 | 0 | 0 | 0 | 0 | 0 | 0 | 0 | 0 | 0 | 0 | 0 | 0 | 0 | 0 | 0 | 0 | 13.6 | 0 | 0 | 13.6 | 0 | 0 | 0 | 0 | 0 | 0 | 0 | 0 | 0 | 0 | 0 | 0 | 0 | 0 | 0 | 0 | 13.6 | 0 | 0 | 13.6 | 0 | нд
1.6 | Приобретение автобуса 1 шт | ЭL2629_073 | П | 2026 | 2027 | 2029 | нд | нд | нд | нд | нд | нд | нд | 0 | 0 | 0 | нд | 10 | 0 | 10 | 0 | 0 | нд | 0 | 0 | 0 | 0 | 0 | нд | нд | нд | нд | нд | 0 | 0 | 0 | 0 | 0 | 0 | 0 | 0 | 0 | 0 | 0 | 0 | 0 | 0 | 0 | 0 | 0 | 0 | 0 | 0 | 0 | 0 | 0 | 0 | 0 | 10 | 0 | 0 | 10 | 0 | 0 | 0 | 0 | 0 | 0 | 0 | 0 | 0 | 0 | 0 | 0 | 0 | 0 | 0 | 0 | 10 | 0 | 0 | 10 | 0 | нд
1.6 | Приобретение бортового автомобиля с прицепом-роспуском 1 шт | ЭL2629_074 | П | 2026 | 2027 | 2029 | нд | нд | нд | нд | нд | нд | нд | 0 | 0 | 0 | нд | 8.2 | 0 | 8.2 | 0 | 0 | нд | 0 | 0 | 0 | 0 | 0 | нд | нд | нд | нд | нд | 0 | 0 | 0 | 0 | 0 | 0 | 0 | 0 | 0 | 0 | 0 | 0 | 0 | 0 | 0 | 0 | 0 | 0 | 0 | 0 | 0 | 0 | 0 | 0 | 0 | 8.2 | 0 | 0 | 8.2 | 0 | 0 | 0 | 0 | 0 | 0 | 0 | 0 | 0 | 0 | 0 | 0 | 0 | 0 | 0 | 0 | 8.2 | 0 | 0 | 8.2 | 0 | нд
1.6 | Приобретение ОС свыше 100 т.р. (производственного назначения) | ЭN232712 | П | 2026 | 2027 | 2029 | нд | нд | нд | нд | нд | нд | нд | 0 | 0 | 15.016 | нд | 31.4307 | 15.016 | 31.4307 | 0 | 0 | нд | 0 | 0 | 0 | 0 | 0 | нд | нд | нд | нд | нд | 7.3971 | 0 | 0 | 7.3971 | 0 | 7.5203 | 0 | 0 | 7.5203 | 0 | 7.619 | 0 | 0 | 7.619 | 0 | 7.746 | 0 | 0 | 7.746 | 0 | 0 | 0 | 0 | 0 | 0 | 7.9237 | 0 | 0 | 7.9237 | 0 | 0 | 0 | 0 | 0 | 0 | 8.2407 | 0 | 0 | 8.2407 | 0 | 15.016 | 0 | 0 | 15.016 | 0 | 31.4307 | 0 | 0 | 31.4307 | 0 | нд
1.6 | Реконструкция территорий и помещений производственных баз | ЭN232714 | П | 2026 | 2027 | 2029 | нд | нд | нд | нд | нд | нд | нд | 0 | 0 | 10.8724 | нд | 22.7574 | 10.8724 | 22.7574 | 0 | 0 | нд | 0 | 0 | 0 | 0 | 0 | нд | нд | нд | нд | нд | 5.3558 | 0 | 0 | 5.3558 | 0 | 5.4451 | 0 | 0 | 5.4451 | 0 | 5.5165 | 0 | 0 | 5.5165 | 0 | 5.6085 | 0 | 0 | 5.6085 | 0 | 0 | 0 | 0 | 0 | 0 | 5.7372 | 0 | 0 | 5.7372 | 0 | 0 | 0 | 0 | 0 | 0 | 5.9667 | 0 | 0 | 5.9667 | 0 | 10.8724 | 0 | 0 | 10.8724 | 0 | 22.7574 | 0 | 0 | 22.7574 | 0 | нд
1.6 | Разработка и приобретение программного обеспечения | ЭN232701 | П | 2026 | 2027 | 2029 | нд | нд | нд | нд | нд | нд | нд | 0 | 0 | 44.3485 | нд | 92.0434 | 44.3485 | 92.0434 | 0 | 0 | нд | 0 | 0 | 0 | 0 | 0 | нд | нд | нд | нд | нд | 22.2163 | 0 | 0 | 22.2163 | 0 | 22.5865 | 0 | 0 | 22.5865 | 0 | 22.1322 | 0 | 0 | 22.1322 | 0 | 22.5011 | 0 | 0 | 22.5011 | 0 | 0 | 0 | 0 | 0 | 0 | 23.0175 | 0 | 0 | 23.0175 | 0 | 0 | 0 | 0 | 0 | 0 | 23.9382 | 0 | 0 | 23.9382 | 0 | 44.3485 | 0 | 0 | 44.3485 | 0 | 92.0434 | 0 | 0 | 92.0434 | 0 | нд
1) Вместо слов «Факт (Предложение по корректировке утвержденного плана)» указывается слово «Факт», если год, в отношении которого заполняется столбец, будет завершен по состоянию на плановую дату раскрытия сетевой организацией информации об инвестиционной программе (о проекте инвестиционной программы и (или) проекте изменений, вносимых в инвестиционную программу) и обосновывающих ее материалах, либо в противном случае – слова «Предложение по корректировке утвержденного плана».
2) Вместо слов «План (Утвержденный план)» указывается слово «План», если на год, в отношении которого заполняется столбец, отсутствует утвержденная инвестиционная программа сетевой организации, либо в противном случае – слова «Утвержденный план».
3) Словосочетания вида «год N», «год (N-1)», «год (N+1)» в различных падежах заменяются указанием года (четыре цифры и слово «год» в соответствующем падеже), который определяется как первый год реализации инвестиционной программы (проекта инвестиционной программы и (или) изменений, вносимых в утвержденную инвестиционную программу) плюс или минус количество лет, равных числу указанному в словосочетании соответственно после знака «+» или «-».
4) «год X» заменяется указанием года (четыре цифры и слово «год» в соответствующем падеже), который определяется как год, в котором сетевой организацией раскрывается информация об инвестиционной программе (о проекте инвестиционной программе и (или) изменений, вносимых в инвестиционную программу).