## свобод мощность
Объем свободной для технологического присоединения трансформаторной мощности с указанием текущего объема свободной мощности по центрам питания ниже 35кВ и выше 35 кВ принадлежащим АО "ОРЭС-Владимирская область", на 01.01.2025 г.
№ п/п | Наименование РЭС | Диспетчерское наименование ТП | № Тр-ра | Мощность Тр-ра, кВА | коэфф. загрузки | Текущий объем свободной мощности, кВт | Класс напряжения, U кВ
1 | РЭС АО "ОРЭС-Владимирская область" г. Владимир | ТП-1 | 1 | 630 | 0.595 | 66.15 | 6/0,4
|  |  | 2 | 630 | 0.6004 | 62.75 | 6/0,4
2 |  | ТП-2 | 1 | 100 | 0.8116 | 8.84 | 6/0,4
3 |  | ТП-3 | 1 | 400 | 0.77985 | 48.06 | 6/0,4
4 |  | ТП-4 | 1 | 400 | 0.66655 | 13.38 | 6/0,4
|  |  | 2 | 400 | 0.62665 | 29.34 | 6/0,4
5 |  | ТП-5 | 1 | 315 | 0.62394 | 23.96 | 6/0,4
|  |  | 2 | 320 | 0.63294 | 21.46 | 6/0,4
6 |  | ТП-6 | 1 | 630 | 0.60535 | 59.63 | 6/0,4
|  |  | 2 | 630 | 0.61286 | 54.9 | 6/0,4
7 |  | ТП-7 | 1 | 400 | 0.61945 | 32.22 | 6/0,4
|  |  | 2 | 400 | 0.62305 | 30.78 | 6/0,4
8 |  | ТП-8 | 1 | 630 | 0.6106 | 56.32 | 6/0,4
|  |  | 2 | 630 | 0.6136 | 54.43 | 6/0,4
9 |  | ТП-9 | 1 | 1600 | 0.60625 | 150 | 6/0,4
|  |  | 2 | 1600 | 0.5974 | 164.16 | 6/0,4
10 |  | ТП-10 | 1 | 400 | 0.6253 | 29.88 | 6/0,4
|  |  | 2 | 400 | 0.6178 | 32.88 | 6/0,4
11 |  | ТП-11 | 1 | 400 | 0.81765 | 32.94 | 6/0,4
12 |  | ТП-12 | 1 | 250 | 0.89488 | 1.28 | 6/0,4
13 |  | ТП-13 | 1 | 630 | 0.6469 | 33.45 | 6/0,4
|  |  | 2 | 630 | 0.61149 | 55.76 | 6/0,4
14 |  | ТП-14 | 1 | 250 | 0.78448 | 28.88 | 10/0,4
15 |  | ТП-15 | 1 | 400 | 0.63655 | 25.38 | 6/0,4
|  |  | 2 | 400 | 0.6295 | 28.2 | 6/0,4
16 |  | ТП-16 | 1 | 400 | 0.7956 | 41.76 | 6/0,4
17 |  | ТП-17 | 1 | 630 | 0.61075 | 56.23 | 6/0,4
|  |  | 2 | 630 | 0.62635 | 46.4 | 6/0,4
18 |  | ТП-18 | 2 | 400 | 0.6013 | 39.48 | 6/0,4
|  |  | 1 | 400 | 0.7785 | 48.6 | 6/0,4
19 |  | ТП-19 | 1 | 400 | 0.81825 | 32.7 | 6/0,4
20 |  | ТП-20 | 1 | 1000 | 0.6379 | 62.1 | 6/0,4
|  |  | 2 | 1000 | 0.6115 | 88.5 | 6/0,4
21 |  | ТП-21 | 1 | 200 | 0.6142 | 17.16 | 6/0,4
|  |  | 2 | 315 | 0.65695 | 13.56 | 6/0,4
22 |  | ТП-23 | 1 | 630 | 0.65995 | 25.23 | 6/0,4
|  |  | 2 | 630 | 0.63144 | 43.19 | 6/0,4
23 |  | ТП-24 | 1 | 400 | 0.6118 | 35.28 | 6/0,4
|  |  | 2 | 400 | 0.62725 | 29.1 | 6/0,4
24 |  | ТП-25 | 1 | 320 | 0.80625 | 30 | 6/0,4
25 |  | ТП-26 | 1 | 400 | 0.62635 | 29.46 | 6/0,4
|  |  | 2 | 400 | 0.6352 | 25.92 | 6/0,4
26 |  | ТП-27 | 1 | 400 | 0.8049 | 38.04 | 6/0,4
27 |  | ТП-29 | 1 | 630 | 0.60521 | 59.72 | 6/0,4
|  |  | 2 | 630 | 0.61075 | 56.23 | 6/0,4
28 |  | ТП-30 | 1 | 400 | 0.6109 | 35.64 | 6/0,4
|  |  | 2 | 400 | 0.62425 | 30.3 | 6/0,4
29 |  | ТП-33 | 1 | 250 | 0.63564 | 16.09 | 6/0,4
|  |  | 2 | 250 | 0.62696 | 18.26 | 6/0,4
30 |  | ТП-34 | 1 | 400 | 0.6544 | 18.24 | 6/0,4
|  |  | 2 | 400 | 0.6139 | 34.44 | 6/0,4
31 |  | ТП-35 | 1 | 400 | 0.6202 | 31.92 | 6/0,4
|  |  | 2 | 400 | 0.6181 | 32.76 | 6/0,4
32 |  | ТП-38 | 1 | 250 | 0.6622 | 9.45 | 6/0,4
|  |  | 2 | 400 | 0.63295 | 26.82 | 6/0,4
33 |  | ТП-39 | 1 | 250 | 0.6406 | 14.85 | 6/0,4
|  |  | 2 | 250 | 0.62276 | 19.31 | 6/0,4
34 |  | ТП-40 | 1 | 400 | 0.8379 | 24.84 | 6/0,4
35 |  | ТП-45 | 1 | 400 | 0.65395 | 18.42 | 6/0,4
|  |  | 2 | 400 | 0.6355 | 25.8 | 6/0,4
36 |  | ТП-46 | 1 | 400 | 0.60565 | 37.74 | 6/0,4
|  |  | 2 | 400 | 0.61885 | 32.46 | 6/0,4
37 |  | ТП-46а | 1 | 400 | 0.61555 | 33.78 | 6/0,4
|  |  | 2 | 400 | 0.62905 | 28.38 | 6/0,4
38 |  | ТП-48а | 1 | 1000 | 0.6256 | 74.4 | 6/0,4
|  |  | 2 | 1000 | 0.6244 | 75.6 | 6/0,4
39 |  | ТП-50 | 1 | 100 | 0.6832 | 1.68 | 6/0,4
|  |  | 2 | 100 | 0 | 0 | 6/0,4
40 |  | ТП-51 | 1 | 250 | 0.6676 | 8.1 | 6/0,4
|  |  | 2 | 250 | 0.63024 | 17.44 | 6/0,4
41 |  | ТП-52 | 1 | 400 | 0.82995 | 28.02 | 6/0,4
42 |  | ТП-54 | 1 | 160 | 0.83506 | 10.39 | 6/0,4
43 |  | ТП-56 | 1 | 400 | 0.60535 | 37.86 | 6/0,4
|  |  | 2 | 400 | 0.6118 | 35.28 | 6/0,4
44 |  | ТП-57 | 1 | 250 | 0.6436 | 14.1 | 6/0,4
|  |  | 2 | 250 | 0.6352 | 16.2 | 6/0,4
45 |  | ТП-58 | 1 | 630 | 0.61525 | 53.39 | 6/0,4
|  |  | 2 | 630 | 0.61914 | 50.94 | 6/0,4
46 |  | ТП-60 | 1 | 250 | 0.6046 | 23.85 | 6/0,4
|  |  | 2 | 250 | 0.6676 | 8.1 | 6/0,4
47 |  | ТП-61 | 1 | 250 | 0.6274 | 18.15 | 6/0,4
|  |  | 2 | 160 | 0.63462 | 10.46 | 6/0,4
48 |  | ТП-62 | 1 | 630 | 0.61944 | 50.75 | 6/0,4
|  |  | 2 | 630 | 0.6253 | 47.06 | 6/0,4
49 |  | ТП-66 | 1 | 630 | 0.6439 | 35.34 | 6/0,4
|  |  | 2 | 630 | 0.62021 | 50.27 | 6/0,4
50 |  | ТП-67 | 1 | 400 | 0.8799 | 8.04 | 6/0,4
51 |  | ТП-68 | 1 | 400 | 0.62065 | 31.74 | 6/0,4
|  |  | 2 | 250 | 0.68588 | 3.53 | 6/0,4
52 |  | ТП-69 | 1 | 400 | 0.622 | 31.2 | 6/0,4
|  |  | 2 | 400 | 0.6031 | 38.76 | 6/0,4
53 |  | ТП-70а | 1 | 400 | 0.78135 | 47.46 | 6/0,4
54 |  | ТП-73 | 1 | 400 | 0.63235 | 27.06 | 6/0,4
|  |  | 2 | 400 | 0.61315 | 34.74 | 6/0,4
55 |  | ТП-74 | 1 | 630 | 0.6253 | 47.06 | 6/0,4
|  |  | 2 | 630 | 0.60144 | 62.09 | 6/0,4
56 |  | ТП-77 | 1 | 400 | 0.8076 | 36.96 | 6/0,4
57 |  | ТП-78 | 1 | 320 | 0.643 | 18.24 | 6/0,4
|  |  | 2 | 320 | 0.63909 | 19.49 | 6/0,4
58 |  | ТП-79 | 1 | 400 | 0.80265 | 38.94 | 6/0,4
59 |  | ТП-80 | 1 | 630 | 0.7941 | 66.72 | 6/0,4
|  |  | 1 | 630 | 0.77625 | 77.96 | 6/0,4
60 |  | ТП-81 | 1 | 250 | 0.60836 | 22.91 | 6/0,4
|  |  | 2 | 250 | 0.61944 | 20.14 | 6/0,4
61 |  | ТП-82 | 1 | 400 | 0.59935 | 40.26 | 6/0,4
|  |  | 2 | 400 | 0.6448 | 22.08 | 6/0,4
62 |  | ТП-83а | 1 | 250 | 0.65064 | 12.34 | 6/0,4
|  |  | 2 | 250 | 0.60788 | 23.03 | 6/0,4
63 |  | ТП-84 | 1 | 630 | 0.61856 | 51.31 | 6/0,4
|  |  | 2 | 630 | 0.6073 | 58.4 | 6/0,4
64 |  | ТП-85 | 1 | 400 | 0.61765 | 32.94 | 6/0,4
|  |  | 2 | 400 | 0.6166 | 33.36 | 6/0,4
65 |  | ТП-87 | 1 | 400 | 0.6334 | 26.64 | 6/0,4
|  |  | 2 | 400 | 0.6253 | 29.88 | 6/0,4
66 |  | ТП-88а | 1 | 400 | 0.7917 | 43.32 | 6/0,4
67 |  | ТП-89 | 1 | 250 | 0.81856 | 20.36 | 6/0,4
68 |  | ТП-90 | 1 | 400 | 0.78885 | 44.46 | 6/0,4
69 |  | ТП-91 | 1 | 400 | 0.63595 | 25.62 | 6/0,4
|  |  | 2 | 400 | 0.62635 | 29.46 | 6/0,4
70 |  | ТП-92 | 1 | 630 | 0.62049 | 50.09 | 6/0,4
|  |  | 2 | 630 | 0.63475 | 41.11 | 6/0,4
|  |  | 3 | 630 | 0.61225 | 55.28 | 6/0,4
71 |  | ТП-93 | 1 | 400 | 0.82605 | 29.58 | 6/0,4
72 |  | ТП-94 | 1 | 630 | 0.595 | 66.15 | 6/0,4
|  |  | 2 | 400 | 0.6451 | 21.96 | 6/0,4
73 |  | ТП-95 | 1 | 400 | 0.63445 | 26.22 | 6/0,4
|  |  | 2 | 400 | 0.637 | 25.2 | 6/0,4
74 |  | ТП-97 | 1 | 400 | 0.60715 | 37.14 | 6/0,4
|  |  | 2 | 400 | 0.6118 | 35.28 | 6/0,4
75 |  | ТП-98 | 1 | 400 | 0.63625 | 25.5 | 6/0,4
|  |  | 2 | 400 | 0.6358 | 25.68 | 6/0,4
76 |  | ТП-101 | 1 | 630 | 0.63444 | 41.3 | 6/0,4
|  |  | 2 | 630 | 0.622 | 49.14 | 6/0,4
77 |  | ТП-102 | 1 | 400 | 0.65965 | 16.14 | 6/0,4
|  |  | 2 | 400 | 0.6124 | 35.04 | 6/0,4
78 |  | ТП-104 | 1 | 400 | 0.7671 | 53.16 | 10/0,4
79 |  | ТП-106 | 1 | 400 | 0.7992 | 40.32 | 6/0,4
80 |  | ТП-108 | 1 | 250 | 0.80864 | 22.84 | 6/0,4
81 |  | ТП-109 | 1 | 250 | 0.63864 | 15.34 | 6/0,4
|  |  | 2 | 250 | 0.64028 | 14.93 | 6/0,4
82 |  | ТП-110 | 1 | 400 | 0.63595 | 25.62 | 6/0,4
|  |  | 2 | 400 | 0.6262 | 29.52 | 6/0,4
83 |  | ТП-111 | 1 | 250 | 0.6532 | 11.7 | 6/0,4
|  |  | 2 | 250 | 0.61916 | 20.21 | 6/0,4
84 |  | ТП-112 | 1 | 400 | 0.60175 | 39.3 | 6/0,4
|  |  | 2 | 400 | 0.61735 | 33.06 | 6/0,4
85 |  | ТП-113 | 1 | 400 | 0.65335 | 18.66 | 6/0,4
|  |  | 2 | 400 | 0.6484 | 20.64 | 6/0,4
86 |  | ТП-114 | 1 | 400 | 0.6415 | 23.4 | 6/0,4
|  |  | 2 | 400 | 0.62875 | 28.5 | 6/0,4
87 |  | ТП-115 | 1 | 400 | 0.60715 | 37.14 | 6/0,4
|  |  | 2 | 400 | 0.6214 | 31.44 | 6/0,4
88 |  | ТП-116 | 1 | 160 | 0.78569 | 18.29 | 6/0,4
89 |  | ТП-116а | 1 | 160 | 0.80012 | 15.98 | 6/0,4
90 |  | ТП-117 | 1 | 250 | 0.82816 | 17.96 | 6/0,4
91 |  | ТП-118 | 1 | 630 | 0.61975 | 50.56 | 6/0,4
|  |  | 2 | 630 | 0.6481 | 32.7 | 6/0,4
92 |  | ТП-119 | 1 | 400 | 0.64375 | 22.5 | 6/0,4
|  |  | 2 | 400 | 0.62065 | 31.74 | 6/0,4
93 |  | ТП-120 | 1 | 400 | 0.64045 | 23.82 | 6/0,4
|  |  | 2 | 400 | 0.6355 | 25.8 | 6/0,4
94 |  | ТП-121 | 1 | 630 | 0.61795 | 51.69 | 6/0,4
|  |  | 2 | 630 | 0.6391 | 38.37 | 6/0,4
95 |  | ТП-122 | 1 | 400 | 0.65725 | 17.1 | 6/0,4
|  |  | 2 | 400 | 0.6217 | 31.32 | 6/0,4
96 |  | ТП-122а | 1 | 400 | 0.6547 | 18.12 | 6/0,4
|  |  | 2 | 400 | 0.61915 | 32.34 | 6/0,4
97 |  | ТП-123 | 1 | 180 | 0.65906 | 7.37 | 6/0,4
|  |  | 2 | 180 | 0.64122 | 10.58 | 6/0,4
98 |  | ТП-126 | 1 | 400 | 0.62335 | 30.66 | 6/0,4
|  |  | 2 | 400 | 0.643 | 22.8 | 6/0,4
99 |  | ТП-127 | 1 | 400 | 0.62095 | 31.62 | 6/0,4
|  |  | 2 | 400 | 0.59545 | 41.82 | 6/0,4
100 |  | ТП-128 | 1 | 250 | 0.80656 | 23.36 | 6/0,4
101 |  | ТП-130 | 1 | 400 | 0.59815 | 40.74 | 6/0,4
|  |  | 2 | 400 | 0.6163 | 33.48 | 6/0,4
102 |  | ТП-132 | 2 | 630 | 0.61435 | 53.96 | 6/0,4
|  |  | 1 | 630 | 0.7857 | 72.01 | 6/0,4
103 |  | ТП-133 | 1 | 180 | 0.81917 | 14.55 | 6/0,4
104 |  | ТП-134 | 1 | 400 | 0.80445 | 38.22 | 6/0,4
105 |  | ТП-135 | 1 | 400 | 0.64225 | 23.1 | 6/0,4
|  |  | 2 | 400 | 0.6121 | 35.16 | 6/0,4
106 |  | ТП-137 | 1 | 400 | 0.80685 | 37.26 | 6/0,4
107 |  | ТП-138 | 1 | 400 | 0.6493 | 20.28 | 6/0,4
|  |  | 2 | 400 | 0.6448 | 22.08 | 6/0,4
108 |  | ТП-140 | 1 | 320 | 0.60759 | 29.57 | 6/0,4
|  |  | 2 | 250 | 0.62996 | 17.51 | 6/0,4
109 |  | ТП-142 | 1 | 400 | 0.81765 | 32.94 | 6/0,4
110 |  | ТП-144 | 1 | 250 | 0.7854 | 28.65 | 6/0,4
111 |  | ТП-145 | 1 | 400 | 0.62665 | 29.34 | 6/0,4
|  |  | 2 | 400 | 0.6223 | 31.08 | 6/0,4
112 |  | ТП-149 | 1 | 400 | 0.77595 | 49.62 | 6/0,4
113 |  | ТП-150 | 1 | 250 | 0.63024 | 17.44 | 6/0,4
|  |  | 2 | 250 | 0.59708 | 25.73 | 6/0,4
114 |  | ТП-151 | 1 | 250 | 0.82888 | 17.78 | 6/0,4
115 |  | ТП-152 | 1 | 400 | 0.79875 | 40.5 | 10/0,4
116 |  | ТП-153 | 1 | 250 | 0.595 | 26.25 | 10/0,4
|  |  | 2 | 250 | 0.595 | 26.25 | 6/0,4
117 |  | ТП-156 | 1 | 250 | 0.77864 | 30.34 | 6/0,4
118 |  | ТП-159 | 1 | 400 | 0.65185 | 19.26 | 10/0,4
|  |  | 2 | 400 | 0.6163 | 33.48 | 10/0,4
119 |  | ТП-161 | 1 | 250 | 0.846 | 13.5 | 6/0,4
120 |  | ТП-163 | 1 | 400 | 0.8154 | 33.84 | 6/0,4
121 |  | ТП-165 | 1 | 250 | 0.64104 | 14.74 | 6/0,4
|  |  | 2 | 250 | 0.67016 | 7.46 | 6/0,4
122 |  | ТП-166 | 1 | 630 | 0.61405 | 54.15 | 6/0,4
|  |  | 2 | 630 | 0.6106 | 56.32 | 6/0,4
123 |  | ТП-167 | 1 | 320 | 0.62875 | 22.8 | 6/0,4
|  |  | 2 | 320 | 0.65531 | 14.3 | 6/0,4
124 |  | ТП-168 | 2 | 250 | 0.63728 | 15.68 | 6/0,4
|  |  | 1 | 250 | 0.8016 | 24.6 | 6/0,4
125 |  | ТП-169 | 1 | 400 | 0.65395 | 18.42 | 6/0,4
|  |  | 2 | 400 | 0.62695 | 29.22 | 6/0,4
126 |  | ТП-170 | 1 | 400 | 0.79905 | 40.38 | 6/0,4
127 |  | ТП-171 | 1 | 400 | 0.7827 | 46.92 | 6/0,4
128 |  | ТП-172 | 1 | 160 | 0.61313 | 13.9 | 6/0,4
|  |  | 2 | 180 | 0.64283 | 10.29 | 6/0,4
129 |  | ТП-173 | 1 | 250 | 0.82064 | 19.84 | 6/0,4
130 |  | ТП-174 | 1 | 200 | 0.8382 | 12.36 | 6/0,4
131 |  | ТП-175 | 1 | 400 | 0.80235 | 39.06 | 6/0,4
132 |  | ТП-176 | 1 | 400 | 0.7749 | 50.04 | 6/0,4
133 |  | ТП-177 | 1 | 400 | 0.6487 | 20.52 | 10/0,4
|  |  | 2 | 400 | 0.6508 | 19.68 | 10/0,4
134 |  | ТП-178 | 1 | 400 | 0.63625 | 25.5 | 6/0,4
|  |  | 2 | 400 | 0.60895 | 36.42 | 6/0,4
135 |  | ТП-179 | 1 | 630 | 0.63849 | 38.75 | 6/0,4
|  |  | 2 | 630 | 0.6409 | 37.23 | 6/0,4
136 |  | ТП-182 | 1 | 1000 | 0.6334 | 66.6 | 6/0,4
|  |  | 2 | 1000 | 0.634 | 66 | 6/0,4
137 |  | ТП-183 | 1 | 250 | 0.6718 | 7.05 | 6/0,4
|  |  | 2 | 250 | 0.68184 | 4.54 | 6/0,4
138 |  | ТП-185 | 1 | 400 | 0.67285 | 10.86 | 6/0,4
|  |  | 2 | 250 | 0.595 | 26.25 | 6/0,4
139 |  | ТП-187 | 1 | 630 | 0.63879 | 38.56 | 6/0,4
|  |  | 2 | 630 | 0.68005 | 12.57 | 6/0,4
140 |  | ТП-188 | 1 | 400 | 0.63865 | 24.54 | 6/0,4
|  |  | 2 | 400 | 0.64585 | 21.66 | 6/0,4
141 |  | ТП-189 | 1 | 400 | 0.6394 | 24.24 | 6/0,4
|  |  | 2 | 400 | 0.6295 | 28.2 | 6/0,4
142 |  | ТП-190 | 1 | 630 | 0.619 | 51.03 | 6/0,4
|  |  | 2 | 630 | 0.62335 | 48.29 | 6/0,4
143 |  | ТП-191 | 1 | 400 | 0.64165 | 23.34 | 6/0,4
|  |  | 2 | 400 | 0.6469 | 21.24 | 6/0,4
144 |  | ТП-192 | 1 | 400 | 0.649 | 20.4 | 6/0,4
|  |  | 2 | 400 | 0.66085 | 15.66 | 6/0,4
145 |  | ТП-193 | 1 | 400 | 0.62455 | 30.18 | 6/0,4
|  |  | 2 | 400 | 0.628 | 28.8 | 6/0,4
146 |  | ТП-196 | 1 | 400 | 0.6838 | 6.48 | 6/0,4
|  |  | 2 | 400 | 0.61375 | 34.5 | 6/0,4
147 |  | ТП-197 | 1 | 630 | 0.64449 | 34.97 | 6/0,4
|  |  | 2 | 630 | 0.61735 | 52.07 | 6/0,4
148 |  | ТП-198 | 1 | 400 | 0.65575 | 17.7 | 6/0,4
|  |  | 2 | 400 | 0.6316 | 27.36 | 6/0,4
149 |  | ТП-199 | 1 | 400 | 0.8136 | 34.56 | 6/0,4
150 |  | ТП-200 | 1 | 630 | 0.6154 | 53.3 | 6/0,4
|  |  | 2 | 630 | 0.62244 | 48.86 | 6/0,4
151 |  | ТП-201 | 1 | 400 | 0.643 | 22.8 | 6/0,4
|  |  | 2 | 400 | 0.6505 | 19.8 | 6/0,4
152 |  | ТП-203 | 1 | 180 | 0.595 | 18.9 | 6/0,4
|  |  | 2 | 400 | 0.66145 | 15.42 | 6/0,4
153 |  | ТП-204 | 1 | 250 | 0.62696 | 18.26 | 6/0,4
|  |  | 2 | 250 | 0.6586 | 10.35 | 6/0,4
154 |  | ТП-205 | 1 | 400 | 0.63985 | 24.06 | 6/0,4
|  |  | 2 | 400 | 0.6256 | 29.76 | 6/0,4
155 |  | ТП-207 | 1 | 250 | 0.6652 | 8.7 | 6/0,4
|  |  | 2 | 250 | 0.60788 | 23.03 | 6/0,4
156 |  | ТП-209 | 1 | 400 | 0.64165 | 23.34 | 6/0,4
|  |  | 2 | 400 | 0.60745 | 37.02 | 6/0,4
157 |  | ТП-210 | 1 | 180 | 0.765 | 24.3 | 6/0,4
158 |  | ТП-211 | 1 | 400 | 0.61 | 36 | 10/0,4
|  |  | 2 | 400 | 0.62905 | 28.38 | 10/0,4
159 |  | ТП-213 | 1 | 400 | 0.60895 | 36.42 | 6/0,4
|  |  | 2 | 400 | 0.6358 | 25.68 | 6/0,4
160 |  | ТП-214 | 1 | 400 | 0.6199 | 32.04 | 6/0,4
|  |  | 2 | 400 | 0.6589 | 16.44 | 6/0,4
161 |  | ТП-215 | 1 | 315 | 0.68559 | 4.54 | 6/0,4
|  |  | 2 | 315 | 0.61076 | 28.11 | 6/0,4
162 |  | ТП-216а | 1 | 400 | 0.8346 | 26.16 | 6/0,4
163 |  | ТП-217 | 1 | 250 | 0.79408 | 26.48 | 10/0,4
164 |  | ТП-218 | 1 | 250 | 0.84224 | 14.44 | 6/0,4
165 |  | ТП-219 | 1 | 400 | 0.6298 | 28.08 | 6/0,4
|  |  | 2 | 400 | 0.65515 | 17.94 | 6/0,4
166 |  | ТП-220 | 1 | 250 | 0.80444 | 23.89 | 6/0,4
167 |  | ТП-221 | 1 | 315 | 0.82095 | 24.9 | 6/0,4
168 |  | ТП-222 | 1 | 400 | 0.64615 | 21.54 | 6/0,4
|  |  | 2 | 250 | 0.65816 | 10.46 | 6/0,4
169 |  | ТП-223 | 1 | 630 | 0.6049 | 59.91 | 6/0,4
|  |  | 2 | 630 | 0.65305 | 29.58 | 6/0,4
170 |  | ТП-225 | 1 | 250 | 0.6544 | 11.4 | 6/0,4
|  |  | 2 | 250 | 0.6208 | 19.8 | 6/0,4
171 |  | ТП-226 | 2 | 630 | 0.61705 | 52.26 | 6/0,4
|  |  | 1 | 630 | 0.78644 | 71.54 | 6/0,4
172 |  | ТП-227 | 1 | 1600 | 0.6097 | 144.48 | 6/0,4
|  |  | 2 | 1600 | 0.6205 | 127.2 | 6/0,4
173 |  | ТП-228 | 1 | 400 | 0.65125 | 19.5 | 6/0,4
|  |  | 2 | 400 | 0.595 | 42 | 6/0,4
174 |  | ТП-229 | 1 | 250 | 0.66264 | 9.34 | 10/0,4
|  |  | 2 | 250 | 0.60788 | 23.03 | 10/0,4
175 |  | ТП-230 | 1 | 400 | 0.6178 | 32.88 | 6/0,4
|  |  | 2 | 400 | 0.6109 | 35.64 | 6/0,4
176 |  | ТП-231 | 1 | 160 | 0 | 0 | 6/0,4
177 |  | ТП-232 | 1 | 400 | 0.64735 | 21.06 | 6/0,4
|  |  | 2 | 400 | 0.63235 | 27.06 | 6/0,4
178 |  | ТП-233 | 1 | 250 | 0.6838 | 4.05 | 6/0,4
|  |  | 2 | 250 | 0.6316 | 17.1 | 6/0,4
179 |  | ТП-234 | 1 | 400 | 0.64165 | 23.34 | 6/0,4
|  |  | 2 | 400 | 0.6118 | 35.28 | 6/0,4
180 |  | ТП-235 | 1 | 400 | 0.6202 | 31.92 | 6/0,4
|  |  | 2 | 400 | 0.6586 | 16.56 | 6/0,4
181 |  | ТП-236 | 1 | 1000 | 0.67135 | 28.65 | 6/0,4
|  |  | 2 | 1000 | 0.61195 | 88.05 | 6/0,4
182 |  | ТП-237 | 1 | 630 | 0.63114 | 43.38 | 6/0,4
|  |  | 2 | 630 | 0.62244 | 48.86 | 6/0,4
183 |  | ТП-238 | 1 | 400 | 0.63085 | 27.66 | 6/0,4
|  |  | 2 | 250 | 0.64976 | 12.56 | 6/0,4
184 |  | ТП-239 | 1 | 250 | 0.6154 | 21.15 | 6/0,4
|  |  | 2 | 400 | 0.6466 | 21.36 | 6/0,4
185 |  | ТП-240 | 1 | 400 | 0.63685 | 25.26 | 6/0,4
|  |  | 2 | 400 | 0.6256 | 29.76 | 6/0,4
186 |  | ТП-241 | 1 | 250 | 0.68004 | 4.99 | 6/0,4
|  |  | 2 | 250 | 0.6826 | 4.35 | 6/0,4
187 |  | ТП-242 | 1 | 400 | 0.65395 | 18.42 | 6/0,4
|  |  | 2 | 400 | 0.62815 | 28.74 | 6/0,4
188 |  | ТП-243 | 1 | 400 | 0.62485 | 30.06 | 6/0,4
|  |  | 2 | 400 | 0.64405 | 22.38 | 6/0,4
189 |  | ТП-244 | 1 | 1600 | 0.60955 | 144.72 | 6/0,4
|  |  | 2 | 1600 | 0.6037 | 154.08 | 6/0,4
190 |  | ТП-245 | 1 | 400 | 0.6205 | 31.8 | 6/0,4
|  |  | 2 | 400 | 0.61495 | 34.02 | 6/0,4
191 |  | ТП-246 | 1 | 400 | 0.60175 | 39.3 | 6/0,4
|  |  | 2 | 315 | 0.63686 | 19.89 | 6/0,4
192 |  | ТП-247 | 1 | 400 | 0.63625 | 25.5 | 6/0,4
|  |  | 2 | 400 | 0.6199 | 32.04 | 6/0,4
193 |  | ТП-248 | 1 | 250 | 0.82816 | 17.96 | 6/0,4
194 |  | ТП-249 | 1 | 400 | 0.65965 | 16.14 | 10/0,4
|  |  | 2 | 400 | 0.60925 | 36.3 | 10/0,4
195 |  | ТП-250 | 2 | 400 | 0.62275 | 30.9 | 6/0,4
|  |  | 1 | 400 | 0.80265 | 38.94 | 6/0,4
196 |  | ТП-252 | 1 | 250 | 0 | 0 | 6/0,4
|  |  | 2 | 250 | 0.63488 | 16.28 | 6/0,4
197 |  | ТП-253 | 1 | 320 | 0.63775 | 19.92 | 6/0,4
|  |  | 2 | 320 | 0.64466 | 17.71 | 6/0,4
198 |  | ТП-254 | 1 | 250 | 0.63896 | 15.26 | 6/0,4
|  |  | 2 | 250 | 0.63236 | 16.91 | 6/0,4
199 |  | ТП-255 | 1 | 320 | 0.631 | 22.08 | 6/0,4
|  |  | 2 | 400 | 0.63805 | 24.78 | 6/0,4
200 |  | ТП-256 | 1 | 250 | 0.8082 | 22.95 | 6/0,4
201 |  | ТП-257 | 1 | 400 | 0.61135 | 35.46 | 6/0,4
|  |  | 2 | 400 | 0.6253 | 29.88 | 6/0,4
202 |  | ТП-258 | 1 | 250 | 0.66804 | 7.99 | 6/0,4
|  |  | 2 | 250 | 0.61616 | 20.96 | 6/0,4
203 |  | ТП-259 | 1 | 180 | 0.64 | 10.8 | 6/0,4
|  |  | 2 | 180 | 0.60533 | 17.04 | 6/0,4
204 |  | ТП-260 | 1 | 400 | 0.61945 | 32.22 | 6/0,4
|  |  | 2 | 400 | 0.6703 | 11.88 | 6/0,4
205 |  | ТП-261 | 1 | 400 | 0.6184 | 32.64 | 6/0,4
|  |  | 2 | 400 | 0.6739 | 10.44 | 6/0,4
206 |  | ТП-262 | 1 | 400 | 0.6388 | 24.48 | 6/0,4
|  |  | 2 | 400 | 0.64375 | 22.5 | 6/0,4
207 |  | ТП-263 | 1 | 250 | 0.62484 | 18.79 | 6/0,4
|  |  | 2 | 400 | 0.63985 | 24.06 | 6/0,4
208 |  | ТП-264а | 1 | 400 | 0.8148 | 34.08 | 6/0,4
209 |  | ТП-265 | 1 | 400 | 0.66115 | 15.54 | 10/0,4
|  |  | 2 | 400 | 0.595 | 42 | 10/0,4
210 |  | ТП-266 | 1 | 320 | 0.63356 | 21.26 | 6/0,4
|  |  | 2 | 315 | 0.62394 | 23.96 | 6/0,4
211 |  | ТП-267 | 1 | 250 | 0.61376 | 21.56 | 6/0,4
|  |  | 2 | 250 | 0.65184 | 12.04 | 6/0,4
212 |  | ТП-268 | 1 | 315 | 0.63295 | 21.12 | 6/0,4
|  |  | 2 | 400 | 0.6319 | 27.24 | 6/0,4
213 |  | ТП-269 | 1 | 630 | 0.64375 | 35.44 | 6/0,4
|  |  | 2 | 630 | 0.64556 | 34.3 | 6/0,4
214 |  | ТП-270 | 1 | 400 | 0.80445 | 38.22 | 6/0,4
215 |  | ТП-271 | 1 | 630 | 0.64014 | 37.71 | 6/0,4
|  |  | 2 | 630 | 0.6247 | 47.44 | 6/0,4
216 |  | ТП-272 | 1 | 250 | 0.634 | 16.5 | 6/0,4
|  |  | 2 | 250 | 0.6532 | 11.7 | 6/0,4
217 |  | ТП-273 | 1 | 400 | 0.8397 | 24.12 | 6/0,4
218 |  | ТП-277 | 1 | 400 | 0.649 | 20.4 | 6/0,4
|  |  | 2 | 400 | 0.6565 | 17.4 | 6/0,4
219 |  | ТП-279 | 1 | 630 | 0.64135 | 36.95 | 6/0,4
|  |  | 2 | 630 | 0.6439 | 35.34 | 6/0,4
220 |  | ТП-280 | 1 | 400 | 0.7941 | 42.36 | 6/0,4
221 |  | ТП-281 | 1 | 250 | 0.80024 | 24.94 | 6/0,4
222 |  | ТП-282 | 1 | 250 | 0.622 | 19.5 | 10/0,4
|  |  | 2 | 400 | 0.64225 | 23.1 | 10/0,4
223 |  | ТП-283 | 1 | 400 | 0.63235 | 27.06 | 6/0,4
|  |  | 2 | 400 | 0.66655 | 13.38 | 6/0,4
224 |  | ТП-284 | 1 | 400 | 0.6331 | 26.76 | 6/0,4
|  |  | 2 | 400 | 0.65395 | 18.42 | 6/0,4
225 |  | ТП-286 | 1 | 400 | 0.62245 | 31.02 | 10/0,4
|  |  | 2 | 400 | 0.64165 | 23.34 | 10/0,4
226 |  | ТП-288 | 1 | 315 | 0.64149 | 18.43 | 6/0,4
|  |  | 2 | 315 | 0.64375 | 17.72 | 6/0,4
227 |  | ТП-289 | 1 | 400 | 0.634 | 26.4 | 10/0,4
|  |  | 2 | 400 | 0.63595 | 25.62 | 10/0,4
228 |  | ТП-290 | 1 | 400 | 0.6397 | 24.12 | 10/0,4
|  |  | 2 | 400 | 0.62455 | 30.18 | 10/0,4
229 |  | ТП-295 | 1 | 630 | 0.60686 | 58.68 | 6/0,4
|  |  | 2 | 630 | 0.6169 | 52.35 | 6/0,4
230 |  | ТП-296 | 1 | 400 | 0.6472 | 21.12 | 6/0,4
|  |  | 2 | 400 | 0.6355 | 25.8 | 6/0,4
231 |  | ТП-298 | 1 | 400 | 0.61765 | 32.94 | 10/0,4
|  |  | 2 | 400 | 0.67915 | 8.34 | 10/0,4
232 |  | ТП-299 | 1 | 400 | 0.6529 | 18.84 | 10/0,4
|  |  | 2 | 400 | 0.64225 | 23.1 | 10/0,4
233 |  | ТП-300 | 1 | 400 | 0.6298 | 28.08 | 10/0,4
|  |  | 2 | 400 | 0.6031 | 38.76 | 10/0,4
234 |  | ТП-301 | 1 | 1000 | 0.5995 | 100.5 | 6/0,4
|  |  | 2 | 1000 | 0.619 | 81 | 6/0,4
235 |  | ТП-302 | 1 | 320 | 0.66025 | 12.72 | 6/0,4
|  |  | 2 | 320 | 0.658 | 13.44 | 6/0,4
236 |  | ТП-305 | 1 | 250 | 0.64148 | 14.63 | 10/0,4
|  |  | 2 | 400 | 0.62725 | 29.1 | 10/0,4
237 |  | ТП-306 | 1 | 630 | 0.6223 | 48.95 | 10/0,4
|  |  | 2 | 630 | 0.62544 | 46.97 | 10/0,4
238 |  | ТП-307 | 1 | 630 | 0.67014 | 18.81 | 6/0,4
|  |  | 2 | 630 | 0.62695 | 46.02 | 6/0,4
239 |  | ТП-308 | 1 | 400 | 0.6028 | 38.88 | 6/0,4
|  |  | 2 | 400 | 0.63775 | 24.9 | 6/0,4
240 |  | ТП-310 | 1 | 400 | 0.64555 | 21.78 | 6/0,4
|  |  | 2 | 400 | 0.6127 | 34.92 | 6/0,4
241 |  | ТП-311 | 1 | 400 | 0.61315 | 34.74 | 10/0,4
|  |  | 2 | 400 | 0.63205 | 27.18 | 10/0,4
242 |  | ТП-312 | 1 | 400 | 0.6196 | 32.16 | 10/0,4
|  |  | 2 | 400 | 0.64585 | 21.66 | 10/0,4
243 |  | ТП-313 | 1 | 400 | 0.81045 | 35.82 | 6/0,4
244 |  | ТП-314 | 1 | 400 | 0.5989 | 40.44 | 6/0,4
|  |  | 2 | 400 | 0.6124 | 35.04 | 6/0,4
245 |  | ТП-315 | 1 | 250 | 0.67644 | 5.89 | 6/0,4
|  |  | 2 | 250 | 0.622 | 19.5 | 6/0,4
246 |  | ТП-316 | 1 | 400 | 0.6604 | 15.84 | 10/0,4
|  |  | 2 | 400 | 0.67045 | 11.82 | 10/0,4
247 |  | ТП-317 | 1 | 400 | 0.6583 | 16.68 | 10/0,4
|  |  | 2 | 400 | 0.6163 | 33.48 | 10/0,4
248 |  | ТП-318 | 1 | 400 | 0.6733 | 10.68 | 10/0,4
|  |  | 2 | 400 | 0.63415 | 26.34 | 10/0,4
249 |  | ТП-319 | 1 | 630 | 0.61914 | 50.94 | 10/0,4
|  |  | 2 | 630 | 0.63205 | 42.81 | 10/0,4
250 |  | ТП-321 | 1 | 250 | 0.63564 | 16.09 | 6/0,4
|  |  | 2 | 400 | 0.64015 | 23.94 | 6/0,4
251 |  | ТП-322 | 1 | 630 | 0.61375 | 54.34 | 10/0,4
|  |  | 2 | 630 | 0.61675 | 52.45 | 10/0,4
252 |  | ТП-323 | 1 | 400 | 0.637 | 25.2 | 6/0,4
|  |  | 2 | 400 | 0.6451 | 21.96 | 6/0,4
253 |  | ТП-325 | 1 | 400 | 0.76635 | 53.46 | 6/0,4
254 |  | ТП-326 | 1 | 400 | 0.66715 | 13.14 | 10/0,4
|  |  | 2 | 400 | 0.69235 | 3.06 | 10/0,4
255 |  | ТП-327 | 1 | 400 | 0.65905 | 16.38 | 10/0,4
|  |  | 2 | 400 | 0.62665 | 29.34 | 10/0,4
256 |  | ТП-328 | 1 | 400 | 0.6142 | 34.32 | 6/0,4
|  |  | 2 | 400 | 0.62515 | 29.94 | 6/0,4
257 |  | ТП-329 | 1 | 400 | 0.676 | 9.6 | 10/0,4
|  |  | 2 | 400 | 0.6313 | 27.48 | 10/0,4
258 |  | ТП-330 | 1 | 400 | 0.6397 | 24.12 | 10/0,4
|  |  | 2 | 400 | 0.63475 | 26.1 | 10/0,4
259 |  | ТП-331 | 1 | 630 | 0.63279 | 42.34 | 6/0,4
|  |  | 2 | 630 | 0.65049 | 31.19 | 6/0,4
260 |  | ТП-332 | 1 | 400 | 0.66175 | 15.3 | 6/0,4
|  |  | 2 | 400 | 0.628 | 28.8 | 6/0,4
261 |  | ТП-340 | 1 | 630 | 0.64286 | 36 | 6/0,4
|  |  | 2 | 630 | 0.61586 | 53.01 | 6/0,4
262 |  | ТП-341 | 1 | 630 | 0.65844 | 26.18 | 6/0,4
|  |  | 2 | 630 | 0.634 | 41.58 | 6/0,4
263 |  | ТП-342 | 1 | 250 | 0.61376 | 21.56 | 6/0,4
|  |  | 2 | 250 | 0.62948 | 17.63 | 6/0,4
264 |  | ТП-344 | 1 | 400 | 0.63295 | 26.82 | 10/0,4
|  |  | 2 | 400 | 0.616 | 33.6 | 10/0,4
265 |  | ТП-345 | 1 | 400 | 0.6349 | 26.04 | 10/0,4
|  |  | 2 | 400 | 0.60325 | 38.7 | 10/0,4
266 |  | ТП-346 | 1 | 400 | 0.62485 | 30.06 | 6/0,4
|  |  | 2 | 400 | 0.6157 | 33.72 | 6/0,4
267 |  | ТП-348 | 1 | 400 | 0.64555 | 21.78 | 6/0,4
|  |  | 2 | 400 | 0.634 | 26.4 | 6/0,4
268 |  | ТП-353 | 1 | 400 | 0.8076 | 36.96 | 6/0,4
269 |  | ТП-354 | 1 | 400 | 0.62695 | 29.22 | 6/0,4
|  |  | 2 | 400 | 0.6337 | 26.52 | 6/0,4
270 |  | ТП-355 | 1 | 1000 | 0.7785 | 121.5 | 6/0,4
271 |  | ТП-356 | 1 | 630 | 0.628 | 45.36 | 6/0,4
|  |  | 2 | 630 | 0.6466 | 33.64 | 6/0,4
272 |  | ТП-357 | 1 | 400 | 0.6394 | 24.24 | 6/0,4
|  |  | 2 | 400 | 0.6238 | 30.48 | 6/0,4
273 |  | ТП-358 | 1 | 400 | 0.62095 | 31.62 | 10/0,4
|  |  | 2 | 250 | 0.595 | 26.25 | 10/0,4
274 |  | ТП-359 | 1 | 630 | 0.64075 | 37.33 | 10/0,4
|  |  | 2 | 630 | 0.6787 | 13.42 | 10/0,4
275 |  | ТП-360 | 1 | 630 | 0.61375 | 54.34 | 6/0,4
|  |  | 2 | 630 | 0.65875 | 25.99 | 6/0,4
276 |  | ТП-361 | 1 | 250 | 0.63656 | 15.86 | 6/0,4
|  |  | 2 | 250 | 0.595 | 26.25 | 6/0,4
277 |  | ТП-363 | 1 | 400 | 0.62815 | 28.74 | 6/0,4
|  |  | 2 | 400 | 0.6451 | 21.96 | 6/0,4
278 |  | ТП-364 | 1 | 400 | 0.67525 | 9.9 | 6/0,4
|  |  | 2 | 400 | 0.6472 | 21.12 | 6/0,4
279 |  | ТП-365 | 1 | 400 | 0.61375 | 34.5 | 6/0,4
|  |  | 2 | 400 | 0.59785 | 40.86 | 6/0,4
280 |  | ТП-366 | 1 | 630 | 0.63249 | 42.53 | 6/0,4
|  |  | 2 | 630 | 0.62321 | 48.38 | 6/0,4
281 |  | ТП-367 | 1 | 630 | 0.59905 | 63.6 | 10/0,4
|  |  | 2 | 630 | 0.6304 | 43.85 | 10/0,4
282 |  | ТП-368 | 1 | 400 | 0.8304 | 27.84 | 6/0,4
283 |  | ТП-370 | 1 | 630 | 0.631 | 43.47 | 6/0,4
|  |  | 2 | 630 | 0.6307 | 43.66 | 6/0,4
284 |  | ТП-371 | 1 | 400 | 0.595 | 42 | 6/0,4
|  |  | 2 | 400 | 0.63655 | 25.38 | 6/0,4
285 |  | ТП-373 | 1 | 630 | 0.64135 | 36.95 | 6/0,4
|  |  | 2 | 630 | 0.63056 | 43.75 | 6/0,4
286 |  | 374а | 1 | 400 | 0.8127 | 34.92 | 6/0,4
287 |  | ТП-375 | 1 | 400 | 0.63295 | 26.82 | 6/0,4
|  |  | 2 | 400 | 0.64735 | 21.06 | 6/0,4
288 |  | ТП-377 | 1 | 400 | 0.59935 | 40.26 | 6/0,4
|  |  | 2 | 400 | 0.59935 | 40.26 | 6/0,4
289 |  | ТП-378 | 1 | 400 | 0.64615 | 21.54 | 6/0,4
|  |  | 2 | 400 | 0.64225 | 23.1 | 6/0,4
290 |  | ТП-379 | 1 | 630 | 0.64614 | 33.93 | 6/0,4
|  |  | 2 | 630 | 0.62049 | 50.09 | 6/0,4
291 |  | ТП-380 | 1 | 400 | 0.6355 | 25.8 | 6/0,4
|  |  | 2 | 400 | 0.63595 | 25.62 | 6/0,4
292 |  | ТП-382 | 1 | 630 | 0.6271 | 45.93 | 6/0,4
|  |  | 2 | 630 | 0.62486 | 47.34 | 6/0,4
|  |  | 3 | 630 | 0.6217 | 49.33 | 6/0,4
293 |  | ТП-383 | 1 | 400 | 0.60025 | 39.9 | 6/0,4
|  |  | 2 | 400 | 0.6181 | 32.76 | 6/0,4
294 |  | ТП-386 | 1 | 400 | 0.62245 | 31.02 | 10/0,4
|  |  | 2 | 400 | 0.63985 | 24.06 | 10/0,4
295 |  | ТП-387 | 1 | 160 | 0.86162 | 6.14 | 6/0,4
296 |  | ТП-388 | 1 | 400 | 0.6295 | 28.2 | 6/0,4
|  |  | 2 | 400 | 0.65995 | 16.02 | 6/0,4
297 |  | ТП-389 | 1 | 400 | 0.622 | 31.2 | 6/0,4
|  |  | 2 | 400 | 0.62065 | 31.74 | 6/0,4
298 |  | ТП-390 | 1 | 400 | 0.6397 | 24.12 | 10/0,4
|  |  | 2 | 400 | 0.65365 | 18.54 | 10/0,4
299 |  | ТП-391 | 1 | 630 | 0.6304 | 43.85 | 6/0,4
|  |  | 2 | 630 | 0.6421 | 36.48 | 6/0,4
300 |  | ТП-392 | 1 | 630 | 0.6199 | 50.46 | 6/0,4
|  |  | 2 | 630 | 0.60521 | 59.72 | 6/0,4
301 |  | ТП-393 | 1 | 400 | 0.67705 | 9.18 | 6/0,4
|  |  | 2 | 400 | 0.595 | 42 | 6/0,4
302 |  | ТП-394 | 1 | 400 | 0.6469 | 21.24 | 6/0,4
|  |  | 2 | 400 | 0.62425 | 30.3 | 6/0,4
303 |  | ТП-395 | 1 | 250 | 0.61616 | 20.96 | 6/0,4
|  |  | 2 | 250 | 0.6424 | 14.4 | 6/0,4
304 |  | ТП-397 | 1 | 630 | 0.62575 | 46.78 | 6/0,4
|  |  | 2 | 630 | 0.6187 | 51.22 | 6/0,4
305 |  | ТП-398 | 1 | 630 | 0.6247 | 47.44 | 6/0,4
|  |  | 2 | 630 | 0.63249 | 42.53 | 6/0,4
306 |  | ТП-399 | 1 | 400 | 0.6262 | 29.52 | 6/0,4
|  |  | 2 | 400 | 0.62875 | 28.5 | 6/0,4
307 |  | ТП-400 | 1 | 400 | 0.7746 | 50.16 | 6/0,4
308 |  | ТП-402 | 1 | 400 | 0.6013 | 39.48 | 10/0,4
|  |  | 2 | 400 | 0 | 0 | 10/0,4
309 |  | ТП-403 | 1 | 400 | 0.6262 | 29.52 | 6/0,4
|  |  | 2 | 400 | 0.6262 | 29.52 | 6/0,4
310 |  | ТП-404 | 1 | 250 | 0.65228 | 11.93 | 10/0,4
|  |  | 2 | 250 | 0.6262 | 18.45 | 10/0,4
311 |  | ТП-406 | 1 | 630 | 0.60656 | 58.87 | 6/0,4
|  |  | 2 | 630 | 0.61975 | 50.56 | 6/0,4
312 |  | ТП-409 | 1 | 400 | 0.61705 | 33.18 | 10/0,4
|  |  | 2 | 400 | 0.607 | 37.2 | 10/0,4
313 |  | ТП-411 | 1 | 250 | 0.67344 | 6.64 | 6/0,4
|  |  | 2 | 250 | 0.66024 | 9.94 | 6/0,4
314 |  | ТП-412 | 1 | 400 | 0.6178 | 32.88 | 6/0,4
|  |  | 2 | 400 | 0.62275 | 30.9 | 6/0,4
315 |  | ТП-413 | 1 | 630 | 0.61179 | 55.57 | 6/0,4
|  |  | 2 | 630 | 0.65965 | 25.42 | 6/0,4
316 |  | ТП-414 | 1 | 630 | 0.62649 | 46.31 | 6/0,4
|  |  | 2 | 630 | 0.66656 | 21.07 | 6/0,4
317 |  | ТП-415 | 1 | 400 | 0.6484 | 20.64 | 6/0,4
|  |  | 2 | 400 | 0.6448 | 22.08 | 6/0,4
318 |  | ТП-416 | 1 | 400 | 0.64435 | 22.26 | 6/0,4
|  |  | 2 | 400 | 0.6391 | 24.36 | 6/0,4
319 |  | ТП-417 | 1 | 400 | 0.63205 | 27.18 | 6/0,4
|  |  | 2 | 400 | 0.6313 | 27.48 | 6/0,4
320 |  | ТП-418 | 1 | 400 | 0.6181 | 32.76 | 6/0,4
|  |  | 2 | 630 | 0.6373 | 39.5 | 6/0,4
321 |  | ТП-420а | 1 | 400 | 0.6139 | 34.44 | 6/0,4
|  |  | 2 | 400 | 0.6433 | 22.68 | 6/0,4
322 |  | ТП-421 | 1 | 250 | 0.84388 | 14.03 | 6/0,4
323 |  | ТП-422 | 1 | 400 | 0.6469 | 21.24 | 6/0,4
|  |  | 2 | 400 | 0.6166 | 33.36 | 6/0,4
324 |  | ТП-423 | 2 | 400 | 0.61915 | 32.34 | 6/0,4
|  |  | 1 | 400 | 0.63835 | 24.66 | 6/0,4
325 |  | ТП-424 | 2 | 400 | 0.6274 | 29.04 | 6/0,4
|  |  | 1 | 400 | 0.80865 | 36.54 | 6/0,4
326 |  | ТП-424 | 1 | 400 | 0.6235 | 30.6 | 6/0,4
|  |  | 2 | 400 | 0.6331 | 26.76 | 6/0,4
327 |  | ТП-425 | 1 | 630 | 0.61225 | 55.28 | 6/0,4
|  |  | 2 | 630 | 0.6079 | 58.02 | 6/0,4
328 |  | ТП-427 | 1 | 400 | 0.62485 | 30.06 | 6/0,4
|  |  | 2 | 400 | 0.61135 | 35.46 | 6/0,4
329 |  | ТП-428 | 1 | 630 | 0.62275 | 48.67 | 6/0,4
|  |  | 2 | 630 | 0.63805 | 39.03 | 6/0,4
330 |  | ТП-429 | 1 | 630 | 0.6106 | 56.32 | 6/0,4
|  |  | 2 | 400 | 0.6469 | 21.24 | 6/0,4
331 |  | ТП-430 | 1 | 200 | 0.65155 | 9.69 | 6/0,4
|  |  | 2 | 250 | 0.67344 | 6.64 | 6/0,4
332 |  | ТП-431 | 1 | 630 | 0.6406 | 37.42 | 6/0,4
|  |  | 2 | 630 | 0.63114 | 43.38 | 6/0,4
333 |  | ТП-432 | 1 | 630 | 0.61495 | 53.58 | 6/0,4
|  |  | 2 | 630 | 0.6457 | 34.21 | 6/0,4
334 |  | ТП-433 | 1 | 400 | 0.62875 | 28.5 | 6/0,4
|  |  | 2 | 400 | 0.631 | 27.6 | 6/0,4
335 |  | ТП-434 | 1 | 250 | 0.63488 | 16.28 | 6/0,4
|  |  | 2 | 250 | 0.61448 | 21.38 | 6/0,4
336 |  | ТП-435 | 1 | 400 | 0.6502 | 19.92 | 10/0,4
|  |  | 2 | 630 | 0.6094 | 57.08 | 6/0,4
337 |  | ТП-437а | 1 | 400 | 0.595 | 42 | 6/0,4
|  |  | 2 | 400 | 0.616 | 33.6 | 6/0,4
338 |  | ТП-438 | 1 | 400 | 0.62485 | 30.06 | 6/0,4
|  |  | 2 | 400 | 0.62905 | 28.38 | 6/0,4
339 |  | ТП-439 | 2 | 630 | 0.6001 | 62.94 | 6/0,4
|  |  | 1 | 630 | 0.79305 | 67.38 | 6/0,4
340 |  | ТП-442 | 1 | 630 | 0.595 | 66.15 | 6/0,4
|  |  | 2 | 630 | 0.6181 | 51.6 | 6/0,4
341 |  | ТП-443 | 1 | 400 | 0.6334 | 26.64 | 6/0,4
|  |  | 2 | 400 | 0.6583 | 16.68 | 6/0,4
342 |  | ТП-445 | 1 | 630 | 0.63325 | 42.05 | 6/0,4
|  |  | 2 | 630 | 0.62335 | 48.29 | 6/0,4
343 |  | ТП-446 | 1 | 400 | 0.6532 | 18.72 | 6/0,4
|  |  | 2 | 400 | 0.63265 | 26.94 | 6/0,4
344 |  | ТП-447 | 1 | 630 | 0.6496 | 31.75 | 6/0,4
|  |  | 2 | 630 | 0.61886 | 51.12 | 6/0,4
345 |  | ТП-448 | 1 | 400 | 0.6277 | 28.92 | 6/0,4
|  |  | 2 | 400 | 0.6334 | 26.64 | 6/0,4
346 |  | ТП-449 | 1 | 630 | 0.63805 | 39.03 | 10/0,4
|  |  | 2 | 630 | 0.595 | 66.15 | 10/0,4
347 |  | ТП-450 | 1 | 250 | 0.62816 | 17.96 | 6/0,4
|  |  | 2 | 250 | 0.64944 | 12.64 | 6/0,4
348 |  | ТП-451 | 1 | 630 | 0.6184 | 51.41 | 6/0,4
|  |  | 2 | 630 | 0.63205 | 42.81 | 6/0,4
349 |  | ТП-452 | 1 | 400 | 0.8049 | 38.04 | 6/0,4
|  |  | 1 | 400 | 0.8106 | 35.76 | 6/0,4
350 |  | ТП-453 | 1 | 400 | 0.64735 | 21.06 | 6/0,4
|  |  | 2 | 400 | 0.63235 | 27.06 | 6/0,4
351 |  | ТП-454 | 1 | 630 | 0.63221 | 42.71 | 6/0,4
|  |  | 2 | 400 | 0.6637 | 14.52 | 6/0,4
352 |  | ТП-455 | 1 | 400 | 0.6409 | 23.64 | 6/0,4
|  |  | 2 | 400 | 0.6568 | 17.28 | 6/0,4
353 |  | ТП-456 | 1 | 400 | 0.61705 | 33.18 | 6/0,4
|  |  | 2 | 400 | 0.63265 | 26.94 | 6/0,4
354 |  | ТП-460 | 1 | 630 | 0.62244 | 48.86 | 6/0,4
|  |  | 2 | 630 | 0.60986 | 56.79 | 6/0,4
355 |  | ТП-461 | 1 | 630 | 0.6214 | 49.52 | 6/0,4
|  |  | 2 | 630 | 0.5977 | 64.45 | 6/0,4
356 |  | ТП-462 | 1 | 250 | 0.61704 | 20.74 | 6/0,4
|  |  | 2 | 250 | 0.66804 | 7.99 | 6/0,4
|  |  | 2 | 630 | 0.6229 | 48.57 | 6/0,4
357 |  | ТП-463 | 1 | 630 | 0.6223 | 48.95 | 6/0,4
|  |  | 2 | 630 | 0.6247 | 47.44 | 6/0,4
358 |  | ТП-464 | 1 | 400 | 0.60145 | 39.42 | 6/0,4
|  |  | 2 | 400 | 0.6256 | 29.76 | 6/0,4
359 |  | ТП-466 | 1 | 400 | 0.6061 | 37.56 | 6/0,4
|  |  | 2 | 400 | 0.6043 | 38.28 | 6/0,4
360 |  | ТП-467 | 1 | 630 | 0.6403 | 37.61 | 6/0,4
|  |  | 2 | 630 | 0.63086 | 43.56 | 6/0,4
361 |  | ТП-468 | 1 | 400 | 0.62245 | 31.02 | 6/0,4
|  |  | 2 | 400 | 0.61 | 36 | 6/0,4
362 |  | ТП-469 | 1 | 400 | 0.63475 | 26.1 | 6/0,4
|  |  | 2 | 400 | 0.6181 | 32.76 | 6/0,4
363 |  | ТП-470 | 1 | 400 | 0.6313 | 27.48 | 6/0,4
|  |  | 2 | 400 | 0.64405 | 22.38 | 6/0,4
364 |  | ТП-471 | 1 | 630 | 0.6166 | 52.54 | 6/0,4
|  |  | 2 | 630 | 0.619 | 51.03 | 6/0,4
365 |  | ТП-472 | 1 | 630 | 0.64405 | 35.25 | 6/0,4
|  |  | 2 | 630 | 0.6271 | 45.93 | 6/0,4
366 |  | ТП-474 | 1 | 400 | 0.6238 | 30.48 | 6/0,4
|  |  | 2 | 400 | 0.65395 | 18.42 | 6/0,4
367 |  | ТП-475 | 1 | 400 | 0.63595 | 25.62 | 10/0,4
|  |  | 2 | 250 | 0.6232 | 19.2 | 10/0,4
368 |  | ТП-476 | 1 | 630 | 0 | 0 | 6/0,4
|  |  | 2 | 630 | 0.64465 | 34.87 | 6/0,4
369 |  | ТП-478 | 1 | 400 | 0.6088 | 36.48 | 6/0,4
|  |  | 2 | 400 | 0.595 | 42 | 6/0,4
370 |  | ТП-480 | 1 | 400 | 0.6085 | 36.6 | 6/0,4
|  |  | 2 | 400 | 0.64195 | 23.22 | 6/0,4
371 |  | ТП-481 | 1 | 630 | 0.6421 | 36.48 | 6/0,4
|  |  | 2 | 630 | 0.61044 | 56.42 | 6/0,4
372 |  | ТП-482 | 1 | 400 | 0.59755 | 40.98 | 6/0,4
|  |  | 2 | 400 | 0.61765 | 32.94 | 6/0,4
373 |  | ТП-483 | 1 | 630 | 0.62035 | 50.18 | 6/0,4
|  |  | 2 | 630 | 0.60625 | 59.06 | 6/0,4
374 |  | ТП-485 | 1 | 160 | 0.65606 | 7.03 | 6/0,4
|  |  | 2 | 160 | 0.63519 | 10.37 | 6/0,4
375 |  | ТП-486 | 1 | 630 | 0.6133 | 54.62 | 6/0,4
|  |  | 2 | 630 | 0.63549 | 40.64 | 6/0,4
376 |  | ТП-491 | 1 | 250 | 0.68096 | 4.76 | 6/0,4
|  |  | 2 | 250 | 0.63984 | 15.04 | 6/0,4
377 |  | ТП-492 | 1 | 630 | 0.6241 | 47.82 | 6/0,4
|  |  | 2 | 630 | 0.6223 | 48.95 | 6/0,4
378 |  | ТП-493 | 1 | 400 | 0.6166 | 33.36 | 6/0,4
|  |  | 2 | 400 | 0.62125 | 31.5 | 6/0,4
379 |  | ТП-495 | 1 | 400 | 0.6724 | 11.04 | 6/0,4
|  |  | 2 | 400 | 0.6511 | 19.56 | 6/0,4
380 |  | ТП-496 | 1 | 630 | 0.62021 | 50.27 | 6/0,4
|  |  | 2 | 630 | 0.6373 | 39.5 | 6/0,4
381 |  | ТП-497 | 1 | 400 | 0.6316 | 27.36 | 6/0,4
|  |  | 2 | 400 | 0.64405 | 22.38 | 6/0,4
382 |  | ТП-498 | 1 | 400 | 0.64825 | 20.7 | 6/0,4
|  |  | 2 | 400 | 0.6118 | 35.28 | 6/0,4
383 |  | ТП-499 | 1 | 400 | 0.6373 | 25.08 | 6/0,4
|  |  | 2 | 400 | 0.63205 | 27.18 | 6/0,4
384 |  | ТП-500 | 1 | 250 | 0.64644 | 13.39 | 6/0,4
|  |  | 2 | 250 | 0.61616 | 20.96 | 6/0,4
385 |  | ТП-501 | 1 | 400 | 0.6349 | 26.04 | 6/0,4
|  |  | 2 | 400 | 0.62875 | 28.5 | 6/0,4
386 |  | ТП-502 | 1 | 250 | 0.65816 | 10.46 | 6/0,4
|  |  | 2 | 250 | 0.64688 | 13.28 | 6/0,4
387 |  | ТП-503 | 1 | 630 | 0.63821 | 38.93 | 6/0,4
|  |  | 2 | 630 | 0.6487 | 32.32 | 6/0,4
388 |  | ТП-504 | 1 | 630 | 0.64286 | 36 | 6/0,4
|  |  | 2 | 630 | 0.64044 | 37.52 | 6/0,4
389 |  | ТП-505 | 1 | 630 | 0.62786 | 45.45 | 6/0,4
|  |  | 2 | 630 | 0.63879 | 38.56 | 6/0,4
390 |  | ТП-506 | 1 | 400 | 0.6505 | 19.8 | 6/0,4
|  |  | 2 | 400 | 0.658 | 16.8 | 6/0,4
391 |  | ТП-507 | 1 | 1000 | 0.5992 | 100.8 | 6/0,4
|  |  | 2 | 1000 | 0.61705 | 82.95 | 6/0,4
392 |  | ТП-508 | 1 | 400 | 0.62905 | 28.38 | 6/0,4
|  |  | 2 | 400 | 0.6214 | 31.44 | 6/0,4
393 |  | ТП-509 | 1 | 630 | 0.62544 | 46.97 | 6/0,4
|  |  | 2 | 630 | 0.6049 | 59.91 | 6/0,4
394 |  | ТП-510 | 1 | 400 | 0.6349 | 26.04 | 6/0,4
|  |  | 2 | 400 | 0.6202 | 31.92 | 6/0,4
395 |  | ТП-511 | 1 | 630 | 0.63114 | 43.38 | 6/0,4
|  |  | 2 | 630 | 0.62814 | 45.27 | 6/0,4
396 |  | ТП-512 | 1 | 630 | 0.598 | 64.26 | 6/0,4
|  |  | 2 | 630 | 0.60549 | 59.54 | 6/0,4
397 |  | ТП-513 | 1 | 400 | 0.6568 | 17.28 | 6/0,4
|  |  | 2 | 400 | 0.61165 | 35.34 | 6/0,4
398 |  | ТП-518 | 1 | 400 | 0.6427 | 22.92 | 6/0,4
|  |  | 2 | 400 | 0.61135 | 35.46 | 6/0,4
399 |  | ТП-521 | 1 | 250 | 0.83264 | 16.84 | 10/0,4
400 |  | ТП-522 | 1 | 400 | 0.62875 | 28.5 | 10/0,4
|  |  | 2 | 400 | 0.63685 | 25.26 | 10/0,4
401 |  | ТП-523 | 1 | 250 | 0.80896 | 22.76 | 10/0,4
402 |  | ТП-524 | 1 | 400 | 0.61315 | 34.74 | 10/0,4
|  |  | 2 | 400 | 0.64645 | 21.42 | 10/0,4
403 |  | ТП-525 | 1 | 630 | 0.63986 | 37.89 | 10/0,4
|  |  | 2 | 630 | 0.62156 | 49.42 | 10/0,4
404 |  | ТП-526 | 1 | 160 | 0.78063 | 19.1 | 10/0,4
405 |  | ТП-527 | 1 | 630 | 0.7689 | 82.59 | 6/0,4
|  |  | 1 | 630 | 0.77114 | 81.18 | 6/0,4
406 |  | ТП-529 | 1 | 400 | 0.6316 | 27.36 | 6/0,4
|  |  | 2 | 400 | 0.6028 | 38.88 | 6/0,4
407 |  | ТП-530 | 1 | 250 | 0.6676 | 8.1 | 6/0,4
|  |  | 2 | 250 | 0.61376 | 21.56 | 6/0,4
408 |  | ТП-531 | 1 | 250 | 0.60488 | 23.78 | 6/0,4
|  |  | 2 | 250 | 0.62528 | 18.68 | 6/0,4
409 |  | ТП-532 | 1 | 630 | 0.6094 | 57.08 | 10/0,4
|  |  | 2 | 630 | 0.61856 | 51.31 | 10/0,4
410 |  | ТП-533 | 1 | 400 | 0.61315 | 34.74 | 6/0,4
|  |  | 2 | 400 | 0.64195 | 23.22 | 6/0,4
411 |  | ТП-534 | 1 | 630 | 0.60279 | 61.24 | 10/0,4
|  |  | 2 | 630 | 0.60535 | 59.63 | 10/0,4
412 |  | ТП-536 | 1 | 630 | 0.63205 | 42.81 | 6/0,4
|  |  | 2 | 630 | 0.61975 | 50.56 | 6/0,4
413 |  | ТП-545 | 1 | 630 | 0.62665 | 46.21 | 6/0,4
|  |  | 2 | 630 | 0.60805 | 57.93 | 6/0,4
414 |  | ТП-546 | 1 | 630 | 0.62456 | 47.53 | 6/0,4
|  |  | 2 | 630 | 0.613 | 54.81 | 6/0,4
415 |  | ТП-547 | 1 | 400 | 0.60325 | 38.7 | 6/0,4
|  |  | 2 | 400 | 0.62245 | 31.02 | 6/0,4
416 |  | ТП-549 | 1 | 160 | 0.77281 | 20.35 | 6/0,4
417 |  | ТП-550 | 1 | 400 | 0.79485 | 42.06 | 10/0,4
418 |  | ТП-554 | 1 | 630 | 0.62679 | 46.12 | 6/0,4
|  |  | 2 | 630 | 0.6046 | 60.1 | 6/0,4
419 |  | ТП-558 | 1 | 250 | 0.60836 | 22.91 | 10/0,4
|  |  | 2 | 250 | 0.63728 | 15.68 | 10/0,4
420 |  | ТП-559 | 1 | 160 | 0.65469 | 7.25 | 10/0,4
|  |  | 2 | 160 | 0.67481 | 4.03 | 10/0,4
421 |  | ТП-560 | 2 | 160 | 0.62231 | 12.43 | 10/0,4
|  |  | 1 | 160 | 0.79937 | 16.1 | 10/0,4
422 |  | ТП-562 | 1 | 1000 | 0.63325 | 66.75 | 6/0,4
|  |  | 2 | 1000 | 0.60805 | 91.95 | 6/0,4
423 |  | ТП-563 | 1 | 1000 | 0.6097 | 90.3 | 6/0,4
|  |  | 2 | 1000 | 0.6232 | 76.8 | 6/0,4
424 |  | ТП-564 | 1 | 630 | 0.61314 | 54.72 | 6/0,4
|  |  | 2 | 630 | 0.595 | 66.15 | 6/0,4
425 |  | ТП-567 | 1 | 1000 | 0.62275 | 77.25 | 6/0,4
|  |  | 2 | 1000 | 0.6067 | 93.3 | 6/0,4
426 |  | ТП-569 | 1 | 630 | 0.60579 | 59.35 | 6/0,4
|  |  | 2 | 630 | 0.62965 | 44.32 | 6/0,4
427 |  | ТП-571 | 1 | 1000 | 0.6139 | 86.1 | 6/0,4
|  |  | 2 | 630 | 0.61195 | 55.47 | 6/0,4
428 |  | ТП-572 | 1 | 630 | 0.61121 | 55.94 | 6/0,4
|  |  | 2 | 630 | 0.634 | 41.58 | 6/0,4
429 |  | ТП-573 | 1 | 400 | 0.79095 | 43.62 | 10/0,4
430 |  | ТП-574 | 1 | 250 | 0.81688 | 20.78 | 10/0,4
431 |  | ТП-575 | 1 | 1000 | 0.60925 | 90.75 | 10/0,4
|  |  | 2 | 1000 | 0.60775 | 92.25 | 10/0,4
432 |  | ТП-576 | 1 | 400 | 0.61 | 36 | 6/0,4
|  |  | 2 | 400 | 0.62875 | 28.5 | 6/0,4
433 |  | ТП-577 | 1 | 630 | 0.6133 | 54.62 | 6/0,4
|  |  | 2 | 630 | 0.63235 | 42.62 | 6/0,4
434 |  | ТП-580 | 2 | 250 | 0.62904 | 17.74 | 10/0,4
|  |  | 1 | 250 | 0.595 | 26.25 | 10/0,4
435 |  | ТП-581 | 2 | 160 | 0.595 | 16.8 | 10/0,4
|  |  | 1 | 160 | 0.80969 | 14.45 | 10/0,4
436 |  | ТП-583 | 1 | 160 | 0.595 | 16.8 | 6/0,4
|  |  | 2 | 160 | 0.59562 | 16.7 | 6/0,4
437 |  | ТП-584 | 1 | 250 | 0.6016 | 24.6 | 6/0,4
|  |  | 2 | 250 | 0.61196 | 22.01 | 6/0,4
438 |  | ТП-585 | 1 | 400 | 0.60805 | 36.78 | 6/0,4
|  |  | 2 | 400 | 0.64555 | 21.78 | 6/0,4
439 |  | ТП-586 | 1 | 1000 | 0.6145 | 85.5 | 6/0,4
|  |  | 2 | 1000 | 0.60625 | 93.75 | 6/0,4
440 |  | ТП-587 | 1 | 1000 | 0.60085 | 99.15 | 6/0,4
|  |  | 2 | 1000 | 0.6031 | 96.9 | 6/0,4
441 |  | ТП-589 | 1 | 1000 | 0.62005 | 79.95 | 6/0,4
|  |  | 2 | 1000 | 0.60505 | 94.95 | 6/0,4
442 |  | ТП-590 | 1 | 1000 | 0.59815 | 101.85 | 6/0,4
|  |  | 2 | 1000 | 0.604 | 96 | 6/0,4
443 |  | ТП-591 | 1 | 400 | 0.6142 | 34.32 | 6/0,4
|  |  | 2 | 400 | 0.6205 | 31.8 | 6/0,4
444 |  | ТП-593 | 1 | 630 | 0.6169 | 52.35 | 6/0,4
|  |  | 2 | 630 | 0.595 | 66.15 | 6/0,4
445 |  | ТП-594 | 1 | 160 | 0.86881 | 4.99 | 6/0,4
446 |  | ТП-595 | 1 | 400 | 0.84285 | 22.86 | 6/0,4
447 |  | ТП-596 | 1 | 1000 | 0.6043 | 95.7 | 6/0,4
|  |  | 2 | 1000 | 0.6241 | 75.9 | 6/0,4
448 |  | ТП-598 | 1 | 1000 | 0.60145 | 98.55 | 6/0,4
|  |  | 2 | 1000 | 0.63025 | 69.75 | 6/0,4
449 |  | ТП-600 | 1 | 400 | 0.6139 | 34.44 | 6/0,4
|  |  | 2 | 400 | 0.5986 | 40.56 | 6/0,4
450 |  | ТП-601 | 1 | 400 | 0.6664 | 13.44 | 10/0,4
|  |  | 2 | 400 | 0.6274 | 29.04 | 10/0,4
451 |  | ТП-603 | 1 | 400 | 0.62815 | 28.74 | 10/0,4
|  |  | 2 | 400 | 0.6202 | 31.92 | 10/0,4
452 |  | ТП-604 | 1 | 630 | 0.6361 | 40.26 | 10/0,4
|  |  | 2 | 630 | 0.6016 | 61.99 | 10/0,4
453 |  | ТП-606 | 1 | 400 | 0.6316 | 27.36 | 10/0,4
|  |  | 2 | 400 | 0.62515 | 29.94 | 10/0,4
454 |  | ТП-607 | 1 | 400 | 0.66715 | 13.14 | 10/0,4
|  |  | 2 | 400 | 0.64615 | 21.54 | 10/0,4
455 |  | ТП-608 | 1 | 400 | 0.66295 | 14.82 | 10/0,4
|  |  | 2 | 400 | 0.66925 | 12.3 | 10/0,4
456 |  | ТП-609 | 1 | 400 | 0.6181 | 32.76 | 10/0,4
|  |  | 2 | 400 | 0.64945 | 20.22 | 10/0,4
457 |  | ТП-611 | 1 | 250 | 0.63656 | 15.86 | 10/0,4
|  |  | 2 | 250 | 0.64268 | 14.33 | 10/0,4
458 |  | ТП-612 | 1 | 400 | 0.6205 | 31.8 | 10/0,4
|  |  | 2 | 400 | 0.61855 | 32.58 | 10/0,4
459 |  | ТП-613 | 1 | 400 | 0.61375 | 34.5 | 10/0,4
|  |  | 2 | 400 | 0.5992 | 40.32 | 10/0,4
460 |  | ТП-618 | 1 | 400 | 0.84435 | 22.26 | 10/0,4
461 |  | ТП-624 | 1 | 400 | 0.6532 | 18.72 | 10/0,4
|  |  | 2 | 400 | 0.6025 | 39 | 10/0,4
462 |  | ТП-625 | 1 | 400 | 0.61465 | 34.14 | 10/0,4
|  |  | 2 | 400 | 0.6835 | 6.6 | 10/0,4
463 |  | ТП-633 | 1 | 250 | 0.8298 | 17.55 | 10/0,4
464 |  | ТП-637 | 1 | 250 | 0.8256 | 18.6 | 10/0,4
465 |  | ТП-638 | 1 | 160 | 0.65019 | 7.97 | 10/0,4
|  |  | 2 | 250 | 0.62456 | 18.86 | 10/0,4
466 |  | ТП-641 | 1 | 160 | 0.62938 | 11.3 | 10/0,4
|  |  | 2 | 160 | 0.595 | 16.8 | 10/0,4
467 |  | ТП-642 | 1 | 250 | 0.595 | 26.25 | 10/0,4
|  |  | 2 | 250 | 0 | 0 | 10/0,4
468 |  | ТП-648 | 1 | 250 | 0.6208 | 19.8 | 10/0,4
|  |  | 2 | 250 | 0.649 | 12.75 | 10/0,4
469 |  | ТП-649 | 1 | 400 | 0.63025 | 27.9 | 10/0,4
|  |  | 2 | 400 | 0.6184 | 32.64 | 10/0,4
470 |  | ТП-656 | 1 | 250 | 0.79816 | 25.46 | 10/0,4
471 |  | ТП-661 | 1 | 160 | 0.61313 | 13.9 | 10/0,4
|  |  | 2 | 160 | 0.65994 | 6.41 | 10/0,4
472 |  | ТП-662 | 1 | 63 | 0.77984 | 7.57 | 10/0,4
473 |  | ТП-663 | 1 | 400 | 0.7923 | 43.08 | 10/0,4
474 |  | ТП-664 | 1 | 400 | 0.65725 | 17.1 | 10/0,4
|  |  | 2 | 400 | 0.61495 | 34.02 | 10/0,4
475 |  | ТП-665 | 1 | 250 | 0.80188 | 24.53 | 10/0,4
476 |  | ТП-667 | 1 | 400 | 0.6067 | 37.32 | 10/0,4
|  |  | 2 | 400 | 0.63085 | 27.66 | 10/0,4
477 |  | ТП-668 | 1 | 400 | 0.7905 | 43.8 | 10/0,4
478 |  | ТП-677 | 1 | 160 | 0.79231 | 17.23 | 10/0,4
479 |  | ТП-679 | 1 | 400 | 0.6007 | 39.72 | 10/0,4
|  |  | 2 | 400 | 0.5992 | 40.32 | 10/0,4
480 |  | ТП-680 | 1 | 400 | 0.8091 | 36.36 | 10/0,4
481 |  | ТП-682 | 1 | 400 | 0.82725 | 29.1 | 10/0,4
482 |  | ТП-683 | 1 | 630 | 0.8016 | 61.99 | 10/0,4
483 |  | ТП-685 | 1 | 400 | 0.62245 | 31.02 | 10/0,4
|  |  | 2 | 400 | 0.6049 | 38.04 | 10/0,4
484 |  | ТП-687 | 1 | 160 | 0.85319 | 7.49 | 6/0,4
485 |  | ТП-701 | 1 | 250 | 0.60668 | 23.33 | 6/0,4
|  |  | 2 | 250 | 0.61448 | 21.38 | 6/0,4
486 |  | ТП-703 | 1 | 1000 | 0.6118 | 88.2 | 6/0,4
|  |  | 2 | 1000 | 0.6208 | 79.2 | 6/0,4
487 |  | ТП-704 | 1 | 1000 | 0.6277 | 72.3 | 6/0,4
|  |  | 2 | 1000 | 0.6358 | 64.2 | 6/0,4
488 |  | ТП-705 | 1 | 630 | 0.7947 | 66.34 | 6/0,4
489 |  | ТП-706 | 1 | 400 | 0.8187 | 32.52 | 6/0,4
490 |  | ТП-707 | 1 | 400 | 0.6202 | 31.92 | 6/0,4
491 |  | ТП-707 | 2 | 630 | 0.6016 | 61.99 | 6/0,4
|  |  | 1 | 630 | 0.7704 | 81.65 | 6/0,4
492 |  | ТП-707 Митино | 1 | 400 | 0.798 | 40.8 | 10/0,4
493 |  | ТП-708 | 1 | 1000 | 0.62215 | 77.85 | 6/0,4
|  |  | 2 | 1000 | 0.6208 | 79.2 | 6/0,4
494 |  | ТП-710 | 1 | 1000 | 0.6211 | 78.9 | 6/0,4
|  |  | 2 | 1000 | 0.60445 | 95.55 | 6/0,4
495 |  | ТП-713 | 1 | 160 | 0.60337 | 15.46 | 6/0,4
|  |  | 2 | 160 | 0.619 | 12.96 | 6/0,4
496 |  | ТП-714 | 1 | 630 | 0.6106 | 56.32 | 6/0,4
|  |  | 2 | 630 | 0.6136 | 54.43 | 6/0,4
497 |  | ТП-715 | 1 | 400 | 0.6199 | 32.04 | 6/0,4
|  |  | 2 | 400 | 0.65995 | 16.02 | 6/0,4
498 |  | ТП-718 | 1 | 100 | 0.8449 | 5.51 | 10/0,4
499 |  | ТП-719 | 1 | 630 | 0.60775 | 58.12 | 6/0,4
|  |  | 2 | 630 | 0.595 | 66.15 | 6/0,4
500 |  | ТП-720 | 1 | 1000 | 0.6472 | 52.8 | 10/0,4
|  |  | 2 | 1000 | 0.6214 | 78.6 | 10/0,4
501 |  | ТП-723 | 1 | 1000 | 0.6067 | 93.3 | 6/0,4
|  |  | 2 | 1000 | 0.61465 | 85.35 | 6/0,4
502 |  | ТП-724 | 1 | 1000 | 0.62305 | 76.95 | 6/0,4
|  |  | 2 | 1000 | 0.6622 | 37.8 | 6/0,4
503 |  | ТП-725 | 1 | 1000 | 0.62845 | 71.55 | 6/0,4
|  |  | 2 | 1000 | 0.60685 | 93.15 | 6/0,4
504 |  | ТП-726 | 1 | 40 | 0.78575 | 4.57 | 6/0,4
505 |  | ТП-727 | 1 | 1000 | 0.59995 | 100.05 | 6/0,4
|  |  | 2 | 1000 | 0.60145 | 98.55 | 6/0,4
506 |  | ТП-728 | 1 | 630 | 0.59635 | 65.3 | 6/0,4
|  |  | 2 | 630 | 0.59665 | 65.11 | 6/0,4
507 |  | ТП-729 | 1 | 630 | 0.85305 | 29.58 | 10/0,4
508 |  | ТП-730 | 1 | 250 | 0.79576 | 26.06 | 6/0,4
509 |  | ТП-732 | 1 | 1000 | 0.60235 | 97.65 | 6/0,4
|  |  | 2 | 1000 | 0.6052 | 94.8 | 6/0,4
510 |  | ТП-733 | 1 | 1000 | 0.5971 | 102.9 | 6/0,4
|  |  | 2 | 1000 | 0.60145 | 98.55 | 6/0,4
511 |  | ТП-742 | 1 | 250 | 0.765 | 33.75 | 6/0,4
512 |  | ТП-743 | 1 | 160 | 0.76694 | 21.29 | 6/0,4
513 |  | ТП-744 | 1 | 1000 | 0.7896 | 110.4 | 10/0,4
514 |  | ТП-750 | 1 | 250 | 0.595 | 26.25 | 6/0,4
|  |  | 2 | 250 | 0.60744 | 23.14 | 6/0,4
515 |  | ТП-752 | 1 | 400 | 0.8559 | 17.64 | 6/0,4
516 |  | ТП-754 | 1 | 250 | 0.60624 | 23.44 | 6/0,4
|  |  | 2 | 250 | 0.61 | 22.5 | 6/0,4
517 |  | ТП-758 | 1 | 25 | 0.8064 | 2.34 | 6/0,4
518 |  | ТП-760 | 1 | 630 | 0.6424 | 36.29 | 6/0,4
|  |  | 2 | 630 | 0.65125 | 30.71 | 6/0,4
519 |  | ТП-763 | 1 | 1000 | 0.61975 | 80.25 | 6/0,4
|  |  | 2 | 1000 | 0.5986 | 101.4 | 6/0,4
520 |  | ТП-766 | 1 | 1000 | 0.59815 | 101.85 | 10/0,4
|  |  | 2 | 1000 | 0.6073 | 92.7 | 10/0,4
521 |  | ТП-767 | 1 | 1000 | 0.60235 | 97.65 | 10/0,4
|  |  | 2 | 1000 | 0.595 | 105 | 10/0,4
522 |  | ТП-768 | 1 | 1000 | 0.61735 | 82.65 | 10/0,4
|  |  | 2 | 1000 | 0.6484 | 51.6 | 10/0,4
523 |  | ТП-769 | 1 | 1000 | 0.60175 | 98.25 | 10/0,4
|  |  | 2 | 1000 | 0.60595 | 94.05 | 10/0,4
524 |  | ТП-770 | 1 | 1000 | 0.6004 | 99.6 | 10/0,4
|  |  | 2 | 1000 | 0.595 | 105 | 10/0,4
525 |  | ТП-772 | 1 | 1600 | 0.6067 | 149.28 | 10/0,4
|  |  | 2 | 1600 | 0.60475 | 152.4 | 10/0,4
526 |  | ТП-774 | 1 | 1000 | 0.6109 | 89.1 | 10/0,4
|  |  | 2 | 1000 | 0.62095 | 79.05 | 10/0,4
527 |  | ТП-776 | 1 | 1600 | 0.5983 | 162.72 | 6/0,4
|  |  | 2 | 1600 | 0.6022 | 156.48 | 6/0,4
528 |  | ТП-777 | 1 | 1000 | 0.61645 | 83.55 | 6/0,4
|  |  | 2 | 1000 | 0.6049 | 95.1 | 6/0,4
|  |  | 3 | 630 | 0.63414 | 41.49 | 6/0,4
529 |  | ТП-778 | 1 | 630 | 0.60686 | 58.68 | 6/0,4
|  |  | 2 | 630 | 0.6016 | 61.99 | 6/0,4
530 |  | ТП-779 | 1 | 400 | 0.5974 | 41.04 | 6/0,4
|  |  | 2 | 400 | 0.60745 | 37.02 | 6/0,4
531 |  | ТП-780 | 1 | 250 | 0.59756 | 25.61 | 6/0,4
|  |  | 2 | 250 | 0.5992 | 25.2 | 6/0,4
532 |  | ТП-782 СНТ Ветеран | 1 | 160 | 0.78706 | 18.07 | 6/0,4
533 |  | ТП-783 | 1 | 1250 | 0.62245 | 96.94 | 6/0,4
|  |  | 2 | 1250 | 0.5971 | 128.63 | 6/0,4
534 |  | ТП-791 | 1 | 160 | 0 | 0 | 6/0,4
535 |  | ТП-795 | 1 | 1000 | 0.6118 | 88.2 | 6/0,4
|  |  | 2 | 1000 | 0.60565 | 94.35 | 6/0,4
536 |  | ТП-798 | 1 | 400 | 0.77175 | 51.3 | 10/0,4
537 |  | ТП-799 | 1 | 250 | 0.8268 | 18.3 | 6/0,4
538 |  | ТП-800 | 1 | 1000 | 0.6061 | 93.9 | 6/0,4
|  |  | 2 | 1000 | 0.5983 | 101.7 | 6/0,4
539 |  | ТП-801 | 1 | 400 | 0.6121 | 35.16 | 6/0,4
|  |  | 2 | 400 | 0.6256 | 29.76 | 6/0,4
540 |  | ТП-811 | 1 | 400 | 0.67075 | 11.7 | 10/0,4
|  |  | 2 | 400 | 0.64195 | 23.22 | 10/0,4
541 |  | ТП-812 | 1 | 400 | 0.6277 | 28.92 | 10/0,4
|  |  | 2 | 400 | 0.60925 | 36.3 | 10/0,4
542 |  | ТП-813 | 1 | 160 | 0.83506 | 10.39 | 6/0,4
543 |  | ТП-814 | 1 | 250 | 0.81856 | 20.36 | 6/0,4
544 |  | ТП-815 | 1 | 630 | 0.76679 | 83.92 | 6/0,4
545 |  | ТП-817 | 1 | 160 | 0.79094 | 17.45 | 6/0,4
546 |  | ТП-821 | 1 | 1000 | 0.6013 | 98.7 | 6/0,4
|  |  | 2 | 1000 | 0.59515 | 104.85 | 6/0,4
547 |  | ТП-822 | 1 | 1600 | 0.61645 | 133.68 | 6/0,4
|  |  | 2 | 1600 | 0.595 | 168 | 6/0,4
548 |  | ТП-825 | 1 | 1600 | 0.60145 | 157.68 | 6/0,4
|  |  | 2 | 1600 | 0.59995 | 160.08 | 6/0,4
549 |  | ТП-827 | 1 | 1000 | 0.6094 | 90.6 | 10/0,4
|  |  | 2 | 1000 | 0.595 | 105 | 10/0,4
550 |  | ТП-828 | 1 | 630 | 0.60265 | 61.33 | 6/0,4
|  |  | 2 | 630 | 0.595 | 66.15 | 6/0,4
551 |  | ТП-833 | 1 | 630 | 0.595 | 66.15 | 6/0,4
|  |  | 2 | 630 | 0.61435 | 53.96 | 6/0,4
552 |  | ТП-836А | 1 | 400 | 0.855 | 18 | 10/0,4
553 |  | ТП-837 | 1 | 1000 | 0.60325 | 96.75 | 6/0,4
|  |  | 2 | 1000 | 0.595 | 105 | 6/0,4
554 |  | ТП-843 | 1 | 400 | 0.765 | 54 | 6/0,4
555 |  | ТП-857 | 1 | 160 | 0.63713 | 10.06 | 10/0,4
|  |  | 2 | 160 | 0.60413 | 15.34 | 10/0,4
556 |  | ТП-859 | 1 | 1600 | 0.59635 | 165.84 | 10/0,4
|  |  | 2 | 1600 | 0.595 | 168 | 10/0,4
557 |  | ТП-860 | 1 | 25 | 0.798 | 2.55 | 6/0,4
558 |  | ТП-861 | 1 | 25 | 0.7816 | 2.96 | 10/0,4
559 |  | ТП-863 | 1 | 400 | 0.7746 | 50.16 | 10/0,4
560 |  | ТП-865 | 1 | 630 | 0.6196 | 50.65 | 6/0,4
|  |  | 2 | 630 | 0.595 | 66.15 | 6/0,4
561 |  | ТП-866 | 1 | 630 | 0.595 | 66.15 | 6/0,4
|  |  | 2 | 630 | 0.595 | 66.15 | 6/0,4
562 |  | ТП-867 | 1 | 630 | 0.77144 | 80.99 | 10/0,4
|  |  | 1 | 160 | 0.79425 | 16.92 | 10/0,4
563 |  | ТП-869 Вышка Мегафон Новоалександрово | 1 | 25 | 0.7856 | 2.86 | 6/0,4
564 |  | ТП-889 Богослово | 1 | 160 | 0.81888 | 12.98 | 6/0,4
565 |  | ТП-890 | 1 | 1000 | 0.595 | 105 | 6/0,4
|  |  | 2 | 1000 | 0.6019 | 98.1 | 6/0,4
566 |  | ТП-891 | 1 | 1000 | 0.6085 | 91.5 | 6/0,4
|  |  | 2 | 1000 | 0.5962 | 103.8 | 6/0,4
567 |  | ТП-892 | 1 | 1000 | 0.60115 | 98.85 | 6/0,4
|  |  | 2 | 1000 | 0.6295 | 70.5 | 6/0,4
568 |  | ТП-895 Вышка Мегафон Богослово | 1 | 25 | 0.8188 | 2.03 | 10/0,4
569 |  | ТП-898 | 1 | 25 | 0.7776 | 3.06 | 10/0,4
570 |  | ТП-913 Содышка | 1 | 100 | 0.8854 | 1.46 | 6/0,4
571 |  | ТП-916 Одерихино | 1 | 160 | 0.78312 | 18.7 | 10/0,4
572 |  | ТП-922 | 1 | 400 | 0.777 | 49.2 | 6/0,4
573 |  | ТП-928 | 1 | 63 | 0.85556 | 2.8 | 10/0,4
574 |  | ТП-929 | 1 | 630 | 0.77535 | 78.53 | 10/0,4
575 |  | ТП-933 Милино | 1 | 250 | 0.87088 | 7.28 | 10/0,4
576 |  | ТП-938 | 1 | 25 | 0.7816 | 2.96 | 10/0,4
577 |  | ТП-941 Богослово | 1 | 100 | 0.8616 | 3.84 | 10/0,4
578 |  | ТП-944 | 1 | 100 | 0.8044 | 9.56 | 10/0,4
579 |  | ТП-949 | 1 | 160 | 0.80912 | 14.54 | 6/0,4
580 |  | ТП-954 Бородино | 1 | 250 | 0.80896 | 22.76 | 10/0,4
581 |  | "Аптар" ТП-376 | 1 | 630 | 0.63144 | 43.19 | 6/0,4
|  |  | 2 | 630 | 0.6466 | 33.64 | 6/0,4
582 |  | "Аптар" ТП-4 | 1 | 1000 | 0.6346 | 65.4 | 6/0,4
|  |  | 2 | 1000 | 0.595 | 105 | 6/0,4
583 |  | "Аптар" ВТП-400 | 1 | 400 | 0.77895 | 48.42 | 6/0,4
584 |  | "Аптар" ТП-630 | 1 | 630 | 0.78944 | 69.65 | 6/0,4
585 |  | "Аптар" ТПН-400 | 1 | 400 | 0.7938 | 42.48 | 6/0,4
586 |  | ВЗЖБИ ТП-1 | 1 | 630 | 0.62156 | 49.42 | 6/0,4
|  |  | 2 | 630 | 0.6367 | 39.88 | 6/0,4
587 |  | ВЗЖБИ ТП-2 | 1 | 1000 | 0.595 | 105 | 6/0,4
|  |  | 2 | 1000 | 0.5989 | 101.1 | 6/0,4
588 |  | РП-1 | 1 | 400 | 0.6298 | 28.08 | 6/0,4
|  |  | 2 | 400 | 0.6082 | 36.72 | 6/0,4
589 |  | РП-2 | 1 | 630 | 0.61644 | 52.64 | 6/0,4
|  |  | 2 | 400 | 0.5965 | 41.4 | 6/0,4
590 |  | РП-3 | 1 | 250 | 0.78404 | 28.99 | 6/0,4
591 |  | РП-4 | 1 | 1000 | 0.77025 | 129.75 | 6/0,4
592 |  | РП-5 | 1 | 400 | 0.6568 | 17.28 | 6/0,4
|  |  | 2 | 400 | 0.6217 | 31.32 | 6/0,4
593 |  | РП-6 | 1 | 400 | 0.8001 | 39.96 | 6/0,4
594 |  | РП-7 | 1 | 250 | 0.6394 | 15.15 | 6/0,4
|  |  | 2 | 250 | 0.6436 | 14.1 | 6/0,4
595 |  | РП-8 | 1 | 400 | 0.6262 | 29.52 | 6/0,4
|  |  | 2 | 400 | 0.61525 | 33.9 | 6/0,4
596 |  | РП-9 | 1 | 250 | 0.65396 | 11.51 | 6/0,4
|  |  | 2 | 250 | 0.6676 | 8.1 | 6/0,4
597 |  | РП-10 | 1 | 400 | 0.6181 | 32.76 | 6/0,4
|  |  | 2 | 400 | 0.63805 | 24.78 | 6/0,4
598 |  | РП-11 | 1 | 400 | 0.6541 | 18.36 | 10/0,4
|  |  | 2 | 400 | 0.60715 | 37.14 | 10/0,4
599 |  | РП-15 | 1 | 400 | 0.60595 | 37.62 | 6/0,4
|  |  | 2 | 400 | 0.6448 | 22.08 | 6/0,4
600 |  | РП-16 | 1 | 630 | 0.62665 | 46.21 | 6/0,4
|  |  | 2 | 630 | 0.6694 | 19.28 | 6/0,4
601 |  | РП-17 | 1 | 630 | 0.63505 | 40.92 | 6/0,4
|  |  | 2 | 630 | 0.6196 | 50.65 | 6/0,4
|  |  | 3 | 630 | 0.595 | 66.15 | 6/0,4
602 |  | РП-18 | 1 | 630 | 0.63565 | 40.54 | 6/0,4
|  |  | 2 | 630 | 0.64135 | 36.95 | 6/0,4
603 |  | РП-19 | 1 | 400 | 0.595 | 42 | 6/0,4
|  |  | 2 | 400 | 0.6259 | 29.64 | 6/0,4
604 |  | РП-20 | 1 | 400 | 0.61105 | 35.58 | 10/0,4
|  |  | 2 | 400 | 0.5971 | 41.16 | 10/0,4
605 |  | РП-21 | 1 | 400 | 0.61765 | 32.94 | 6/0,4
|  |  | 2 | 400 | 0.63685 | 25.26 | 6/0,4
606 |  | РП-22 | 1 | 250 | 0.63488 | 16.28 | 6/0,4
|  |  | 2 | 250 | 0.60864 | 22.84 | 6/0,4
607 |  | РП-22 | 1 | 250 | 0.62784 | 18.04 | 6/0,4
|  |  | 2 | 250 | 0.61328 | 21.68 | 6/0,4
608 |  | РП-23 | 1 | 400 | 0.63055 | 27.78 | 6/0,4
|  |  | 2 | 400 | 0.6601 | 15.96 | 6/0,4
609 |  | РП-25 | 1 | 630 | 0.6037 | 60.67 | 6/0,4
|  |  | 2 | 630 | 0.604 | 60.48 | 6/0,4
610 |  | РП-26 | 1 | 400 | 0.643 | 22.8 | 6/0,4
|  |  | 2 | 400 | 0.64735 | 21.06 | 6/0,4
611 |  | РП-27 | 1 | 630 | 0.6469 | 33.45 | 6/0,4
|  |  | 2 | 630 | 0.63325 | 42.05 | 6/0,4
612 |  | РП-28 | 1 | 1000 | 0.60745 | 92.55 | 10/0,4
|  |  | 2 | 1000 | 0.595 | 105 | 10/0,4
613 |  | РП-29 | 1 | 630 | 0.61675 | 52.45 | 6/0,4
|  |  | 2 | 630 | 0.62365 | 48.1 | 6/0,4
614 |  | РП-30 | 1 | 630 | 0.83744 | 39.41 | 10/0,4
615 |  | РП-31 | 1 | 1000 | 0.6046 | 95.4 | 6/0,4
|  |  | 2 | 1000 | 0.61195 | 88.05 | 6/0,4
616 |  | РП-32 | 1 | 630 | 0.6247 | 47.44 | 6/0,4
|  |  | 2 | 630 | 0.60625 | 59.06 | 6/0,4
617 |  | РП-33 | 1 | 400 | 0.60895 | 36.42 | 10/0,4
|  |  | 2 | 400 | 0.5968 | 41.28 | 10/0,4
618 |  | РП-34 | 1 | 630 | 0.63565 | 40.54 | 6/0,4
|  |  | 2 | 630 | 0.62786 | 45.45 | 6/0,4
619 |  | РП-35 | 1 | 400 | 0.62335 | 30.66 | 10/0,4
|  |  | 2 | 400 | 0.595 | 42 | 10/0,4
620 |  | РП-36 | 1 | 1600 | 0.607 | 148.8 | 6/0,4
|  |  | 2 | 1600 | 0.6205 | 127.2 | 6/0,4
621 |  | РП-37 | 1 | 1000 | 0.61795 | 82.05 | 6/0,4
|  |  | 2 | 1000 | 0.64225 | 57.75 | 6/0,4
622 |  | РП-41 | 1 | 400 | 0.83355 | 26.58 | 6/0,4
623 |  | ПС Рпень | 1 | 15000 | 0 | 0 | 110/6
|  |  | 2 | 25000 | 0 | 0 | 110/6
624 | РЭС АО "ОРЭС-Владимирская область" г. Гусь-Хрустальный | ТП-1 | 1 | 400 | 0.8385 | 24.6 | 6/0,4
625 |  | ТП-2 | 1 | 400 | 0.846 | 21.6 | 6/0,4
626 |  | ТП-3 | 1 | 400 | 0.864 | 14.4 | 6/0,4
627 |  | ТП-4 | 1 | 400 | 0.8265 | 29.4 | 6/0,4
628 |  | ТП-5 | 1 | 400 | 0.861 | 15.6 | 10/0,4
629 |  | ТП-6 | 1 | 400 | 0.819 | 32.4 | 6/0,4
630 |  | ТП-7 | 1 | 400 | 0.819 | 32.4 | 10/0,4
631 |  | ТП-8 | 1 | 400 | 0.8265 | 29.4 | 6/0,4
632 |  | ТП-9 | 1 | 400 | 0.867 | 13.2 | 10/0,4
633 |  | ТП-10 | 1 | 400 | 0.861 | 15.6 | 10/0,4
634 |  | ТП-11 | 1 | 400 | 0.8115 | 35.4 | 10/0,4
635 |  | ТП-12 | 1 | 400 | 0.825 | 30 | 6/0,4
636 |  | ТП-13 | 1 | 400 | 0.8655 | 13.8 | 6/0,4
637 |  | ТП-14 | 1 | 250 | 0.864 | 9 | 6/0,4
638 |  | ТП-15 | 1 | 630 | 0.64 | 37.8 | 10/0,4
|  |  | 2 | 630 | 0.664 | 22.68 | 10/0,4
639 |  | ТП-16 | 1 | 250 | 0.801 | 24.75 | 6/0,4
640 |  | ТП-17 | 1 | 400 | 0.8115 | 35.4 | 10/0,4
641 |  | ТП-18 | 1 | 250 | 0.83548 | 16.13 | 6/0,4
642 |  | ТП-19 | 1 | 400 | 0.801 | 39.6 | 6/0,4
643 |  | ТП-20 | 1 | 400 | 0.87 | 12 | 6/0,4
644 |  | ТП-21 | 1 | 400 | 0.822 | 31.2 | 6/0,4
645 |  | ТП-23 | 1 | 400 | 0.8175 | 33 | 6/0,4
646 |  | ТП-24 | 1 | 250 | 0.831 | 17.25 | 6/0,4
647 |  | ТП-25 | 1 | 400 | 0.8775 | 9 | 10/0,4
648 |  | ТП-26 | 1 | 630 | 0.613 | 54.81 | 10/0,4
|  |  | 2 | 400 | 0.6115 | 35.4 | 10/0,4
649 |  | ТП-27 | 1 | 400 | 0.8385 | 24.6 | 6/0,4
650 |  | ТП-28 | 1 | 400 | 0.81 | 36 | 6/0,4
651 |  | ТП-29 | 1 | 400 | 0.8505 | 19.8 | 6/0,4
652 |  | ТП-30 | 1 | 400 | 0.834 | 26.4 | 6/0,4
653 |  | ТП-31 | 1 | 630 | 0.81749 | 51.98 | 6/0,4
654 |  | ТП-32 | 1 | 400 | 0.84 | 24 | 10/0,4
655 |  | ТП-33 | 1 | 400 | 0.795 | 42 | 6/0,4
656 |  | ТП-34 | 1 | 250 | 0.84 | 15 | 6/0,4
657 |  | ТП-35 | 1 | 400 | 0.8295 | 28.2 | 10/0,4
658 |  | ТП-36 | 1 | 400 | 0.795 | 42 | 10/0,4
659 |  | ТП-37 | 1 | 400 | 0.8085 | 36.6 | 6/0,4
660 |  | ТП-38 | 1 | 400 | 0.8295 | 28.2 | 6/0,4
661 |  | ТП-40 | 1 | 250 | 0.861 | 9.75 | 6/0,4
662 |  | ТП-41 | 1 | 400 | 0.6475 | 21 | 10/0,4
|  |  | 2 | 400 | 0.646 | 21.6 | 10/0,4
663 |  | ТП-42 | 1 | 400 | 0.658 | 16.8 | 10/0,4
|  |  | 2 | 400 | 0.6355 | 25.8 | 10/0,4
664 |  | ТП-43 | 1 | 250 | 0.66548 | 8.63 | 10/0,4
|  |  | 2 | 400 | 0.6445 | 22.2 | 10/0,4
665 |  | ТП-44 | 1 | 400 | 0.6235 | 30.6 | 10/0,4
|  |  | 2 | 630 | 0.637 | 39.69 | 10/0,4
666 |  | ТП-45 | 1 | 400 | 0.8115 | 35.4 | 6/0,4
667 |  | ТП-46 | 1 | 160 | 0.804 | 15.36 | 10/0,4
668 |  | ТП-47 | 1 | 250 | 0.837 | 15.75 | 6/0,4
669 |  | ТП-48 | 1 | 320 | 0.616 | 26.88 | 10/0,4
|  |  | 2 | 400 | 0.6445 | 22.2 | 10/0,4
670 |  | ТП-49 | 1 | 250 | 0.834 | 16.5 | 6/0,4
671 |  | ТП-50 | 1 | 250 | 0.861 | 9.75 | 6/0,4
672 |  | ТП-51 | 1 | 1000 | 0.6175 | 82.5 | 6/0,4
|  |  | 2 | 1000 | 0.6415 | 58.5 | 6/0,4
673 |  | ТП-52 | 1 | 630 | 0.81 | 56.7 | 6/0,4
674 |  | ТП-53 | 1 | 630 | 0.786 | 71.82 | 10/0,4
675 |  | ТП-54 | 1 | 400 | 0.7815 | 47.4 | 10/0,4
676 |  | ТП-55 | 1 | 250 | 0.82348 | 19.13 | 10/0,4
677 |  | ТП-56 | 1 | 630 | 0.819 | 51.03 | 6/0,4
678 |  | ТП-57 | 1 | 400 | 0.658 | 16.8 | 6/0,4
|  |  | 2 | 400 | 0.652 | 19.2 | 6/0,4
679 |  | ТП-58 | 1 | 250 | 0.63548 | 16.13 | 10/0,4
|  |  | 2 | 400 | 0.622 | 31.2 | 10/0,4
680 |  | ТП-59 | 1 | 250 | 0.61148 | 22.13 | 10/0,4
|  |  | 2 | 400 | 0.6295 | 28.2 | 10/0,4
681 |  | ТП-60 | 1 | 630 | 0.634 | 41.58 | 10/0,4
|  |  | 2 | 630 | 0.625 | 47.25 | 10/0,4
682 |  | ТП-61 | 1 | 400 | 0.6445 | 22.2 | 10/0,4
|  |  | 2 | 400 | 0.6595 | 16.2 | 10/0,4
683 |  | ТП-62 | 1 | 250 | 0.631 | 17.25 | 10/0,4
|  |  | 2 | 400 | 0.6505 | 19.8 | 10/0,4
684 |  | ТП-63 | 1 | 400 | 0.6865 | 5.4 | 10/0,4
|  |  | 2 | 400 | 0.6175 | 33 | 10/0,4
685 |  | ТП-64 | 1 | 400 | 0.8355 | 25.8 | 10/0,4
686 |  | ТП-65 | 1 | 400 | 0.6625 | 15 | 10/0,4
|  |  | 2 | 630 | 0.64449 | 34.97 | 10/0,4
687 |  | ТП-67 | 1 | 400 | 0.6355 | 25.8 | 6/0,4
|  |  | 2 | 400 | 0.6175 | 33 | 6/0,4
688 |  | ТП-68 | 1 | 250 | 0.79648 | 25.88 | 6/0,4
689 |  | ТП-69 | 1 | 630 | 0.801 | 62.37 | 6/0,4
690 |  | ТП-70 | 1 | 250 | 0.613 | 21.75 | 6/0,4
|  |  | 2 | 250 | 0.66548 | 8.63 | 6/0,4
691 |  | ТП-71 | 1 | 400 | 0.8205 | 31.8 | 10/0,4
692 |  | ТП-72 | 1 | 400 | 0.688 | 4.8 | 10/0,4
|  |  | 2 | 630 | 0.628 | 45.36 | 10/0,4
693 |  | ТП-73 | 1 | 400 | 0.8205 | 31.8 | 10/0,4
694 |  | ТП-74 | 1 | 630 | 0.65049 | 31.19 | 10/0,4
|  |  | 2 | 400 | 0.6205 | 31.8 | 10/0,4
695 |  | ТП-75 | 1 | 630 | 0.81449 | 53.87 | 10/0,4
696 |  | ТП-76 | 1 | 400 | 0.652 | 19.2 | 6/0,4
|  |  | 2 | 400 | 0.6775 | 9 | 6/0,4
697 |  | ТП-77 | 1 | 400 | 0.6175 | 33 | 6/0,4
|  |  | 2 | 400 | 0.6715 | 11.4 | 6/0,4
698 |  | ТП-78 | 1 | 400 | 0.6475 | 21 | 6/0,4
|  |  | 2 | 400 | 0.658 | 16.8 | 6/0,4
699 |  | ТП-79 | 1 | 400 | 0.8175 | 33 | 6/0,4
700 |  | ТП-80 | 1 | 630 | 0.622 | 49.14 | 6/0,4
|  |  | 2 | 630 | 0.622 | 49.14 | 6/0,4
701 |  | ТП-81 | 1 | 400 | 0.6175 | 33 | 6/0,4
|  |  | 2 | 180 | 0.6205 | 14.31 | 6/0,4
702 |  | ТП-82 | 1 | 400 | 0.822 | 31.2 | 6/0,4
703 |  | ТП-83 | 1 | 400 | 0.8265 | 29.4 | 6/0,4
704 |  | ТП-85 | 1 | 400 | 0.6445 | 22.2 | 10/0,4
|  |  | 2 |  | #DIV/0! | 0 | 10/0,4
705 |  | ТП-86 | 1 | 250 | 0.65648 | 10.88 | 10/0,4
|  |  | 2 | 250 | 0.628 | 18 | 10/0,4
706 |  | ТП-87 | 1 | 400 | 0.685 | 6 | 10/0,4
|  |  | 2 | 630 | 0.62349 | 48.2 | 10/0,4
707 |  | ТП-90 | 1 | 400 | 0.7815 | 47.4 | 10/0,4
708 |  | ТП-91 | 1 | 400 | 0.813 | 34.8 | 10/0,4
709 |  | ТП-93 | 1 | 400 | 0.5995 | 40.2 | 10/0,4
|  |  | 2 | 400 | 0.631 | 27.6 | 10/0,4
710 |  | ТП-95 | 1 | 400 | 0.634 | 26.4 | 10/0,4
|  |  | 2 | 400 | 0.646 | 21.6 | 10/0,4
711 |  | ТП-100 | 1 | 250 | 0.78748 | 28.13 | 6/0,4
712 |  | ТП-101 | 1 | 400 | 0.8085 | 36.6 | 6/0,4
713 |  | ТП-104 | 1 | 400 | 0.882 | 7.2 | 6/0,4
714 |  | ТП-111 | 1 | 160 | 0.8055 | 15.12 | 6/0,4
715 |  | ТП-114 | 1 | 250 | 0.86548 | 8.63 | 6/0,4
716 |  | ТП-115 | 1 | 400 | 0.6325 | 27 | 6/0,4
|  |  | 2 | 400 | 0.643 | 22.8 | 6/0,4
717 |  | РП-2 | 1 | 400 | 0.819 | 32.4 | 10/0,4
718 |  | ТП-117 | 1 | 400 | 0.595 | 42 | 10/0,4
|  |  | 2 | 400 | 0.6715 | 11.4 | 10/0,4
719 |  | ТП-118 | 1 | 400 | 0.6445 | 22.2 | 10/0,4
|  |  | 2 | 400 | 0.616 | 33.6 | 10/0,4
720 |  | ТП-119 | 1 | 63 | 0.88492 | 0.95 | 10/0,4
721 |  | ТП-120 | 1 | 250 | 0.801 | 24.75 | 6/0,4
722 |  | ТП-121 | 1 | 100 | 0.8415 | 5.85 | 6/0,4
723 |  | ТП-122 | 1 | 630 | 0.643 | 35.91 | 6/0,4
|  |  | 2 | 400 | 0.595 | 42 | 6/0,4
724 |  | ТП-123 | 1 | 250 | 0.79048 | 27.38 | 6/0,23
725 |  | ТП-124 | 1 | 400 | 0.8055 | 37.8 | 6/0,4
726 |  | ТП-125 | 1 | 250 | 0.774 | 31.5 | 6/0,23
727 |  | ТП-126 | 1 | 200 | 0.8085 | 18.3 | 6/0,4
728 |  | ТП-127 | 1 | 160 | 0.8205 | 12.72 | 6/0,4
729 |  | ТП-130 | 1 | 400 | 0.8115 | 35.4 | 6/0,4
730 |  | ТП-131 | 1 | 200 | 0.798 | 20.4 | 6/0,4
731 |  | ТП-132 | 1 | 250 | 0.88648 | 3.38 | 6/0,4
732 |  | ТП-135 | 1 | 250 | 0.795 | 26.25 | 6/0,4
733 |  | ТП-136 | 1 | 63 | 0.81905 | 5.1 | 6/0,4
734 |  | ТП-137 | 1 | 250 | 0.78148 | 29.63 | 6/0,4
735 |  | ТП-138 | 1 | 250 | 0.77848 | 30.38 | 6/0,4
736 |  | ТП-139 | 1 | 400 | 0.5965 | 41.4 | 6/0,4
|  |  | 2 | 400 | 0.6115 | 35.4 | 6/0,4
737 |  | ТП-142 | 1 | 250 | 0.786 | 28.5 | 6/0,4
738 |  | ТП-143 | 1 | 100 | 0.816 | 8.4 | 6/0,4
739 |  | ТП-144 | 1 | 400 | 0.78 | 48 | 10/0,4
740 |  | ТП-146 | 1 | 400 | 0.807 | 37.2 | 6/0,4
741 |  | ТП-147 | 1 | 1000 | 0.595 | 105 | 10/0,4
|  |  | 2 | 1000 | 0.607 | 93 | 10/0,4
742 |  | ТП-148 | 1 | 160 | 0.6235 | 12.24 | 6/0,4
|  |  | 2 | 160 | 0.6265 | 11.76 | 6/0,4
743 |  | ТП-149 | 1 | 100 | 0.7875 | 11.25 | 6/0,4
744 |  | ТП-150 | 1 | 250 | 0.595 | 26.25 | 6/0,4
|  |  | 2 | 250 | 0.643 | 14.25 | 6/0,4
745 | РЭС АО "ОРЭС-Владимирская область" г. Киржач | ТП-1 | 1 | 630 | 0.81149 | 55.76 | 10/0,4
746 |  | ТП-2 | 1 | 400 | 0.8325 | 27 | 10/0,4
747 |  | ТП-3 | 1 | 400 | 0.631 | 27.6 | 10/0,4
|  |  | 2 | 630 | 0.667 | 20.79 | 10/0,4
748 |  | ТП-6 | 1 | 400 | 0.822 | 31.2 | 10/0,4
749 |  | ТП-7 | 1 | 400 | 0.81 | 36 | 10/0,4
750 |  | ТП-9 | 1 | 400 | 0.831 | 27.6 | 10/0,4
751 |  | ТП-10 | 1 | 250 | 0 | 0 | 10/0,4
|  |  | 2 | 400 | 0.628 | 28.8 | 10/0,4
752 |  | ТП-11 | 1 | 400 | 0.6505 | 19.8 | 10/0,4
|  |  | 2 | 400 | 0.6865 | 5.4 | 10/0,4
753 |  | ТП-12 | 1 | 250 | 0.798 | 25.5 | 10/0,4
754 |  | ТП-13 | 1 | 630 | 0.80249 | 61.43 | 10/0,4
755 |  | ТП-14 | 1 | 250 | 0.79648 | 25.88 | 10/0,4
756 |  | ТП-16 | 1 | 630 | 0.843 | 35.91 | 10/0,4
757 |  | ТП-17 | 1 | 630 | 0.81449 | 53.87 | 10/0,4
[5 empty] | #DIV/0! | 0 | 10/0,4
758 |  | ТП-19 | 1 | 400 | 0.6205 | 31.8 | 10/0,4
|  |  | 2 | 400 | 0.6325 | 27 | 10/0,4
759 |  | ТП-20 | 1 | 400 | 0.792 | 43.2 | 10/0,4
760 |  | ТП-21 | 1 | 400 | 0.7995 | 40.2 | 10/0,4
761 |  | ТП-22 | 1 | 250 | 0.81 | 22.5 | 10/0,4
762 |  | ТП-23 | 1 | 250 | 0.80248 | 24.38 | 10/0,4
763 |  | ТП-24 | 1 | 250 | 0.87 | 7.5 | 10/0,4
764 |  | ТП-25 | 1 | 400 | 0.7845 | 46.2 | 10/0,4
765 |  | ТП-26 | 1 | 250 | 0.84748 | 13.13 | 10/0,4
766 |  | ТП-27 | 1 | 400 | 0.804 | 38.4 | 10/0,4
767 |  | ТП-28 | 1 | 250 | 0.79648 | 25.88 | 10/0,4
768 |  | ТП-29 | 1 | 400 | 0.8175 | 33 | 10/0,4
769 |  | КТП-30 | 1 | 400 | 0.688 | 4.8 | 10/0,4
|  |  | 2 | 400 | 0.595 | 42 | 10/0,4
770 |  | ТП-31 | 1 | 250 | 0.83548 | 16.13 | 10/0,4
771 |  | ТП-32 | 1 | 400 | 0.84 | 24 | 10/0,4
772 |  | ТП-33 | 1 | 250 | 0.81748 | 20.63 | 10/0,4
773 |  | ТП-34 | 1 | 630 | 0.783 | 73.71 | 10/0,4
774 |  | ТП-35 | 1 | 250 | 0.61748 | 20.63 | 10/0,4
|  |  | 2 | 160 | 0.595 | 16.8 | 10/0,4
775 |  | ТП-36 | 1 | 630 | 0.643 | 35.91 | 10/0,4
|  |  | 2 | 400 | 0.601 | 39.6 | 10/0,4
776 |  | ТП-37 | 1 | 400 | 0.783 | 46.8 | 10/0,4
777 |  | ТП-38 | 1 | 400 | 0.8235 | 30.6 | 10/0,4
778 |  | ТП-39 | 1 | 400 | 0.6595 | 16.2 | 10/0,4
|  |  | 2 | 160 | 0.631 | 11.04 | 10/0,4
779 |  | ТП-40 | 1 | 400 | 0.8085 | 36.6 | 10/0,4
780 |  | ТП-41 | 1 | 400 | 0.7995 | 40.2 | 10/0,4
781 |  | ТП-42 | 1 | 100 | 0.792 | 10.8 | 10/0,4
782 |  | ТП-43 | 1 | 250 | 0.777 | 30.75 | 10/0,4
783 |  | ТП-44 | 1 | 400 | 0.625 | 30 | 10/0,4
|  |  | 2 | 160 | 0.6295 | 11.28 | 10/0,4
784 |  | ТП-45 | 1 | 630 | 0.825 | 47.25 | 10/0,4
785 |  | ТП-47 | 1 | 400 | 0.786 | 45.6 | 10/0,4
786 |  | ТП-48 | 1 | 250 | 0.816 | 21 | 10/0,4
787 |  | ТП-50 | 1 | 160 | 0.765 | 21.6 | 10/0,4
788 |  | ТП-51 | 1 | 400 | 0.8055 | 37.8 | 10/0,4
789 |  | ТП-53 | 1 | 63 | 0.80556 | 5.95 | 10/0,4
790 |  | ТП-55 | 1 | 400 | 0.6505 | 19.8 | 10/0,4
|  |  | 2 | 160 | 0.6175 | 13.2 | 10/0,4
791 |  | ТП-56 | 1 | 250 | 0.789 | 27.75 | 10/0,4
792 |  | ТП-57 | 1 | 400 | 0.7755 | 49.8 | 10/0,4
793 |  | ТП-58 | 1 | 250 | 0.83848 | 15.38 | 10/0,4
794 |  | ТП-59 | 1 | 250 | 0.801 | 24.75 | 10/0,4
795 |  | ТП-60 | 1 | 160 | 0.7755 | 19.92 | 10/0,4
796 |  | ТП-61 | 1 | 320 | 0.604 | 30.72 | 10/0,4
|  |  | 2 | 400 | 0.5995 | 40.2 | 10/0,4
797 |  | ТП-62 | 1 | 250 | 0.792 | 27 | 10/0,4
798 |  | ТП-70 | 1 | 1000 | 0.792 | 108 | 10/0,4
799 |  | ТП-76 | 1 | 400 | 0.7725 | 51 | 10/0,4
800 |  | ТП-78 | 1 | 630 | 0.78749 | 70.88 | 10/0,4
801 |  | ТП-79 | 1 | 400 | 0.807 | 37.2 | 10/0,4
802 |  | ТП-82 | 1 | 1000 | 0.7755 | 124.5 | 10/0,4
803 |  | ТП-83 | 1 | 630 | 0.798 | 64.26 | 10/0,4
804 |  | ТП-85 | 1 | 250 | 0.76948 | 32.63 | 10/0,4
805 |  | ТП-86 | 1 | 160 | 0.7785 | 19.44 | 10/0,4
806 |  | ТП-87 | 1 | 250 | 0.79048 | 27.38 | 10/0,4
807 |  | ТП-88 | 1 | 160 | 0.804 | 15.36 | 10/0,4
808 |  | ТП-89 | 1 | 250 | 0.792 | 27 | 10/0,4
809 |  | ТП-90 | 1 | 160 | 0.8115 | 14.16 | 10/0,4
810 |  | ТП-92 | 1 | 250 | 0.78448 | 28.88 | 10/0,4
811 |  | ТП-95 | 1 | 250 | 0.783 | 29.25 | 10/0,4
812 |  | ТП-96 | 1 | 250 | 0.64 | 15 | 10/0,4
|  |  | 2 | 250 | 0.62048 | 19.88 | 10/0,4
813 |  | ТП-97 | 1 | 250 | 0.79348 | 26.63 | 10/0,4
814 |  | ТП-98 | 1 | 160 | 0.8025 | 15.6 | 10/0,4
815 |  | ТП-99 | 1 | 160 | 0.792 | 17.28 | 10/0,4
816 |  | ТП-104 | 1 | 250 | 0.77548 | 31.13 | 10/0,4
817 |  | ТП-119 | 1 | 250 | 0.79348 | 26.63 | 10/0,4
818 |  | ТП-120 | 1 | 250 | 0.828 | 18 | 10/0,4
819 |  | ТП-121 | 1 | 250 | 0.765 | 33.75 | 10/0,4
820 |  | ТП-1КО | 1 | 400 | 0.7695 | 52.2 | 10/0,4
821 |  | ТП-2КО | 1 | 250 | 0.777 | 30.75 | 10/0,4
822 |  | ТП-3КО | 1 | 400 | 0.634 | 26.4 | 10/0,4
|  |  | 2 | 400 | 0.625 | 30 | 10/0,4
823 |  | КТП-5КО | 1 | 400 | 0.619 | 32.4 | 10/0,4
|  |  | 2 | 400 | 0.607 | 37.2 | 10/0,4
824 |  | ТП-6КО | 1 | 250 | 0.77548 | 31.13 | 10/0,4
825 |  | ТП-8КО | 1 | 250 | 0.789 | 27.75 | 10/0,4
826 |  | ТП-10КО | 1 | 400 | 0.7995 | 40.2 | 10/0,4
827 |  | ТП-11КО | 1 | 400 | 0.8055 | 37.8 | 10/0,4
828 |  | ТП-12КО | 1 | 315 | 0.62651 | 23.15 | 10/0,4
|  |  | 2 | 315 | 0.62349 | 24.1 | 10/0,4
829 |  | ТП-13КО | 1 | 630 | 0.64449 | 34.97 | 10/0,4
|  |  | 2 | 560 | 0.64 | 33.6 | 10/0,4
830 |  | ТП-14КО | 1 | 400 | 0.795 | 42 | 10/0,4
831 |  | ТП-15КО | 1 | 250 | 0.62348 | 19.13 | 10/0,4
|  |  | 2 | 400 | 0.6115 | 35.4 | 10/0,4
832 |  | ТП-16КО | 1 | 250 | 0.825 | 18.75 | 10/0,4
833 |  | ТП-17КО | 1 | 400 | 0.7935 | 42.6 | 10/0,4
834 |  | ТП-107 | 1 | 100 | 0.765 | 13.5 | 10/0,4
835 |  | ТП-201 | 1 | 400 | 0.8115 | 35.4 | 10/0,4
836 |  | ТП-202 | 1 | 400 | 0.798 | 40.8 | 10/0,4
837 |  | ТП-203 | 1 | 250 | 0.78748 | 28.13 | 10/0,4
838 |  | ТП-204 | 1 | 630 | 0.88049 | 12.29 | 10/0,4
839 |  | ТП-800 | 1 | 400 | 0.801 | 39.6 | 10/0,4
840 |  | ТП-66 | 1 | 320 | 0.7665 | 42.72 | 10/0,4
841 |  | ТП-68 | 1 | 250 | 0.82048 | 19.88 | 10/0,4
842 |  | ТП-688 д. Лисавы | 1 | 25 | 0.774 | 3.15 | 10/0,4
843 |  | ТП-712 д. Брыковы горы | 1 | 25 | 0.7904 | 2.74 | 10/0,4
844 |  | ТП-741 д. Арсаки | 1 | 25 | 0.8068 | 2.33 | 10/0,4
845 |  | ТП-43 г. Струнино | 1 | 25 | 0.8144 | 2.14 | 10/0,4
846 |  | ТП-725 д. Рязанки | 1 | 25 | 0.798 | 2.55 | 10/0,4
847 |  | ТП-714 мкр-н Кр. Октябрь | 1 | 25 | 0.8476 | 1.31 | 10/0,4
848 |  | ТП-788 д. Ефремово | 1 | 25 | 0.786 | 2.85 | 10/0,4
849 |  | ТП-724 д. Жердево | 1 | 25 | 0.7768 | 3.08 | 6/0,4
850 |  | ТП-728 д. Новоселово | 1 | 25 | 0.8024 | 2.44 | 6/0,4
851 |  | ТП-726 д. Аленино | 1 | 25 | 0.6116 | 2.21 | 6/0,4
|  |  | 2 | 160 | 0.6985 | 0.24 | 6/0,4
852 | РЭС АО "ОРЭС-Владимирская область" г. Ковров | ТП-1 | 1 | 400 | 0.625 | 30 | 6/0,4
|  |  | 2 | 400 | 0.6295 | 28.2 | 6/0,4
853 |  | ТП-2 | 1 | 250 | 0.84 | 15 | 6/0,4
854 |  | ТП-3 | 1 | 400 | 0.8025 | 39 | 6/0,4
855 |  | ТП-4 | 1 | 250 | 0.85048 | 12.38 | 6/0,4
856 |  | ТП-6 | 1 | 250 | 0.88648 | 3.38 | 6/0,4
857 |  | ТП-8 | 1 | 315 | 0.78749 | 35.44 | 6/0,4
858 |  | ТП-9 | 1 | 630 | 0.631 | 43.47 | 6/0,4
|  |  | 2 | 630 | 0.65949 | 25.52 | 6/0,4
859 |  | ТП-10 | 1 | 400 | 0.6265 | 29.4 | 6/0,4
|  |  | 2 | 400 | 0.6505 | 19.8 | 6/0,4
860 |  | ТП-12 | 1 | 250 | 0.855 | 11.25 | 6/0,4
861 |  | ТП-13 | 1 | 400 | 0.64 | 24 | 6/0,4
|  |  | 2 | 400 | 0.613 | 34.8 | 6/0,4
862 |  | ТП-14 | 1 | 320 | 0.6415 | 18.72 | 6/0,4
|  |  | 2 | 400 | 0.631 | 27.6 | 6/0,4
863 |  | ТП-15 | 1 | 400 | 0.8115 | 35.4 | 6/0,4
864 |  | ТП-15а | 1 | 400 | 0.816 | 33.6 | 6/0,4
865 |  | ТП-16 | 1 | 400 | 0.8055 | 37.8 | 6/0,4
866 |  | ТП-17 | 1 | 315 | 0.84451 | 17.48 | 6/0,4
867 |  | ТП-18 | 1 | 400 | 0.616 | 33.6 | 6/0,4
|  |  | 2 | 400 | 0.634 | 26.4 | 6/0,4
868 |  | ТП-19 | 1 | 320 | 0.658 | 13.44 | 6/0,4
|  |  | 2 | 400 | 0.649 | 20.4 | 6/0,4
869 |  | ТП-20 | 1 | 250 | 0.837 | 15.75 | 6/0,4
870 |  | ТП-21 | 1 | 400 | 0.831 | 27.6 | 6/0,4
871 |  | ТП-22 | 1 | 400 | 0.8235 | 30.6 | 6/0,4
872 |  | ТП-23 | 1 | 160 | 0.8325 | 10.8 | 6/0,4
873 |  | ТП-23а | 1 | 160 | 0.846 | 8.64 | 6/0,4
874 |  | ТП-24 | 1 | 400 | 0.6115 | 35.4 | 6/0,4
|  |  | 2 | 400 | 0.616 | 33.6 | 6/0,4
875 |  | ТП-25 | 1 | 250 | 0.849 | 12.75 | 6/0,4
876 |  | ТП-26 | 1 | 400 | 0.8205 | 31.8 | 6/0,4
877 |  | ТП-29 | 1 | 630 | 0.846 | 34.02 | 6/0,4
878 |  | ТП-30 | 1 | 400 | 0.6265 | 29.4 | 6/0,4
|  |  | 2 | 400 | 0.664 | 14.4 | 6/0,4
879 |  | ТП-32 | 1 | 630 | 0.65949 | 25.52 | 6/0,4
|  |  | 2 | 630 | 0.61749 | 51.98 | 6/0,4
880 |  | ТП-33 | 1 | 400 | 0.6325 | 27 | 6/0,4
|  |  | 2 | 320 | 0.631 | 22.08 | 6/0,4
881 |  | ТП-34 | 1 | 400 | 0.8685 | 12.6 | 6/0,4
882 |  | ТП-35 | 1 | 250 | 0.828 | 18 | 6/0,4
883 |  | ТП-36 | 1 | 400 | 0.631 | 27.6 | 6/0,4
|  |  | 2 | 400 | 0.6145 | 34.2 | 6/0,4
884 |  | ТП-37 | 1 | 250 | 0.85048 | 12.38 | 6/0,4
885 |  | ТП-38 | 1 | 400 | 0.6505 | 19.8 | 6/0,4
|  |  | 2 | 400 | 0.6205 | 31.8 | 6/0,4
886 |  | ТП-39 | 1 | 160 | 0.786 | 18.24 | 6/0,4
887 |  | ТП-41 | 1 | 400 | 0.6415 | 23.4 | 6/0,4
|  |  | 2 | 400 | 0.595 | 42 | 6/0,4
888 |  | ТП-42 | 1 | 160 | 0 | 0 | 6/0,4
889 |  | ТП-43 | 1 | 160 | 0.8445 | 8.88 | 6/0,4
890 |  | ТП-44 | 1 | 400 | 0.813 | 34.8 | 6/0,4
891 |  | ТП-45 | 1 | 320 | 0.843 | 18.24 | 6/0,4
892 |  | ТП-47 | 1 | 250 | 0.81448 | 21.38 | 6/0,4
893 |  | ТП-49 | 1 | 400 | 0.8235 | 30.6 | 6/0,4
894 |  | ТП-51 | 1 | 250 | 0.87148 | 7.13 | 6/0,4
895 |  | ТП-52 | 1 | 160 | 0.8565 | 6.96 | 6/0,4
896 |  | ТП-55 | 1 | 400 | 0.843 | 22.8 | 6/0,4
897 |  | ТП-56 | 1 | 250 | 0.82648 | 18.38 | 6/0,4
898 |  | ТП-57 | 1 | 250 | 0.81448 | 21.38 | 6/0,4
899 |  | ТП-59 | 1 | 630 | 0.79949 | 63.32 | 6/0,4
900 |  | ТП-60 | 1 | 630 | 0.804 | 60.48 | 6/0,4
901 |  | ТП-62 | 1 | 400 | 0.798 | 40.8 | 6/0,4
902 |  | ТП-63 | 1 | 400 | 0.816 | 33.6 | 6/0,4
903 |  | ТП-64 | 1 | 400 | 0.8115 | 35.4 | 6/0,4
904 |  | ТП-65 | 1 | 320 | 0.8295 | 22.56 | 6/0,4
905 |  | ТП-66 | 1 | 315 | 0.82498 | 23.63 | 6/0,4
906 |  | ТП-67 | 1 | 400 | 0.8325 | 27 | 6/0,4
907 |  | ТП-68 | 1 | 315 | 0.67451 | 8.03 | 6/0,4
|  |  | 2 | 400 | 0.6235 | 30.6 | 6/0,4
908 |  | ТП-69 | 1 | 400 | 0.6445 | 22.2 | 6/0,4
|  |  | 2 | 400 | 0.604 | 38.4 | 6/0,4
909 |  | ТП-70 | 1 | 250 | 0.771 | 32.25 | 6/0,4
910 |  | ТП-71 | 1 | 250 | 0.82948 | 17.63 | 6/0,4
911 |  | ТП-72 | 1 | 160 | 0.846 | 8.64 | 6/0,4
912 |  | ТП-73 | 1 | 400 | 0.6475 | 21 | 6/0,4
|  |  | 2 | 250 | 0.643 | 14.25 | 6/0,4
913 |  | ТП-76 | 1 | 630 | 0.837 | 39.69 | 6/0,4
914 |  | ТП-77 | 1 | 400 | 0.7905 | 43.8 | 6/0,4
915 |  | ТП-78 | 1 | 400 | 0.8265 | 29.4 | 6/0,4
916 |  | ТП-79 | 1 | 630 | 0.63549 | 40.64 | 6/0,4
|  |  | 2 | 630 | 0.62349 | 48.2 | 6/0,4
917 |  | ТП-83 | 1 | 400 | 0.616 | 33.6 | 6/0,4
|  |  | 2 | 400 | 0.661 | 15.6 | 6/0,4
918 |  | ТП-85 | 1 | 400 | 0.652 | 19.2 | 6/0,4
|  |  | 2 | 400 | 0.6175 | 33 | 6/0,4
919 |  | ТП-86 | 1 | 630 | 0.82049 | 50.09 | 6/0,4
920 |  | ТП-88 | 1 | 180 | 0.843 | 10.26 | 6/0,4
921 |  | ТП-89 | 1 | 400 | 0.6205 | 31.8 | 6/0,4
|  |  | 2 | 180 | 0.6175 | 14.85 | 6/0,4
922 |  | ТП-90 | 1 | 400 | 0.6175 | 33 | 6/0,4
|  |  | 2 | 320 | 0.6085 | 29.28 | 6/0,4
923 |  | ТП-92 | 1 | 320 | 0.8415 | 18.72 | 6/0,4
924 |  | ТП-94 | 1 | 630 | 0.634 | 41.58 | 6/0,4
|  |  | 2 | 630 | 0.65949 | 25.52 | 6/0,4
925 |  | ТП-96 | 1 | 630 | 0.63249 | 42.53 | 6/0,4
|  |  | 2 | 630 | 0.61449 | 53.87 | 6/0,4
926 |  | ТП-98 | 1 | 250 | 0.616 | 21 | 6/0,4
|  |  | 2 | 400 | 0.6175 | 33 | 6/0,4
927 |  | ТП-99 | 1 | 630 | 0.631 | 43.47 | 6/0,4
|  |  | 2 | 630 | 0.61749 | 51.98 | 6/0,4
928 |  | ТП-100 | 1 | 250 | 0.658 | 10.5 | 6/0,4
|  |  | 2 | 400 | 0.619 | 32.4 | 6/0,4
929 |  | ТП-102 | 1 | 400 | 0.6385 | 24.6 | 6/0,4
|  |  | 2 | 400 | 0.64 | 24 | 6/0,4
930 |  | ТП-103 | 1 | 400 | 0.6115 | 35.4 | 6/0,4
|  |  | 2 | 400 | 0.625 | 30 | 6/0,4
931 |  | ТП-104 | 1 | 250 | 0.86848 | 7.88 | 6/0,4
932 |  | ТП-106 | 1 | 400 | 0.6565 | 17.4 | 6/0,4
|  |  | 2 | 400 | 0.652 | 19.2 | 6/0,4
933 |  | ТП-107 | 1 | 100 | 0.7905 | 10.95 | 6/0,4
934 |  | ТП-108 | 1 | 250 | 0.63848 | 15.38 | 6/0,4
|  |  | 2 | 400 | 0.655 | 18 | 6/0,4
935 |  | ТП-109 | 1 | 400 | 0.813 | 34.8 | 6/0,4
936 |  | ТП-110 | 1 | 400 | 0.7905 | 43.8 | 6/0,4
937 |  | ТП-111 | 1 | 400 | 0.6235 | 30.6 | 6/0,4
|  |  | 2 | 400 | 0.6295 | 28.2 | 6/0,4
938 |  | ТП-113 | 1 | 400 | 0.6415 | 23.4 | 6/0,4
|  |  | 2 | 400 | 0.6355 | 25.8 | 6/0,4
939 |  | ТП-114 | 1 | 400 | 0.6205 | 31.8 | 6/0,4
|  |  | 2 | 250 | 0.598 | 25.5 | 6/0,4
940 |  | ТП-115 | 1 | 400 | 0.628 | 28.8 | 6/0,4
|  |  | 2 | 630 | 0.68349 | 10.4 | 6/0,4
941 |  | ТП-116 | 1 | 250 | 0.888 | 3 | 6/0,4
942 |  | ТП-118 | 1 | 250 | 0.673 | 6.75 | 6/0,4
|  |  | 2 | 250 | 0.65948 | 10.13 | 6/0,4
943 |  | ТП-119 | 1 | 630 | 0.595 | 66.15 | 6/0,4
|  |  | 2 | 630 | 0.59949 | 63.32 | 6/0,4
944 |  | ТП-121 | 1 | 400 | 0.649 | 20.4 | 6/0,4
|  |  | 2 | 400 | 0.646 | 21.6 | 6.04
945 |  | ТП-123 | 1 | 400 | 0.631 | 27.6 | 6/0,4
|  |  | 2 | 400 | 0.646 | 21.6 | 6/0,4
|  |  | 2 | 630 | 0.62349 | 48.2 | 6/0,4
946 |  | ТП-125 | 1 | 630 | 0.664 | 22.68 | 6/0,4
|  |  | 2 | 400 | 0.667 | 13.2 | 6/0,4
947 |  | ТП-126 | 1 | 400 | 0.6175 | 33 | 6/0,4
|  |  | 2 | 400 | 0.6205 | 31.8 | 6/0,4
948 |  | ТП-127 | 1 | 320 | 0.688 | 3.84 | 6/0,4
|  |  | 2 | 320 | 0.649 | 16.32 | 6/0,4
949 |  | ТП-128 | 1 | 400 | 0.7905 | 43.8 | 6/0,4
950 |  | ТП-130 | 1 | 630 | 0 | 0 | 6/0,4
|  |  | 2 | 630 | 0.673 | 17.01 | 6/0,4
951 |  | ТП-131 | 1 | 250 | 0.66248 | 9.38 | 6/0,4
|  |  | 2 | 400 | 0.661 | 15.6 | 6/0,4
952 |  | ТП-132 | 1 | 400 | 0.634 | 26.4 | 6/0,4
|  |  | 2 | 400 | 0.655 | 18 | 6/0,4
953 |  | ТП-134 | 1 | 630 | 0.622 | 49.14 | 6/0,4
|  |  | 2 | 630 | 0.62949 | 44.42 | 6/0,4
954 |  | ТП-135 | 1 | 630 | 0.61749 | 51.98 | 6/0,4
|  |  | 2 | 630 | 0.61749 | 51.98 | 6/0,4
955 |  | ТП-136 | 1 | 630 | 0.61149 | 55.76 | 6/0,4
|  |  | 2 | 630 | 0.59949 | 63.32 | 6/0,4
956 |  | ТП-137 | 1 | 400 | 0.631 | 27.6 | 6/0,4
|  |  | 2 | 400 | 0.658 | 16.8 | 6/0,4
957 |  | ТП-138 | 1 | 400 | 0.6745 | 10.2 | 6/0,4
|  |  | 2 | 400 | 0.637 | 25.2 | 6/0,4
958 |  | ТП-140 | 1 | 400 | 0.652 | 19.2 | 6/0,4
|  |  | 2 | 400 | 0.6355 | 25.8 | 6/0,4
959 |  | ТП-141 | 1 | 400 | 0.8235 | 30.6 | 6/0,4
960 |  | ТП-143 | 1 | 400 | 0.6295 | 28.2 | 6/0,4
|  |  | 2 | 400 | 0.6655 | 13.8 | 6/0,4
961 |  | ТП-144 | 1 | 400 | 0.6655 | 13.8 | 6/0,4
|  |  | 2 | 400 | 0.622 | 31.2 | 6/0,4
962 |  | ТП-145 | 1 | 400 | 0.798 | 40.8 | 6/0,4
963 |  | ТП-146 | 1 | 400 | 0.6265 | 29.4 | 6/0,4
|  |  | 2 | 400 | 0.67 | 12 | 6/0,4
964 |  | ТП-148 | 1 | 400 | 0.64 | 24 | 6/0,4
|  |  | 2 | 400 | 0.6055 | 37.8 | 6/0,4
965 |  | ТП-149 | 1 | 400 | 0.6445 | 22.2 | 6/0,4
|  |  | 2 | 320 | 0.643 | 18.24 | 6/0,4
966 |  | ТП-152 | 1 | 400 | 0.622 | 31.2 | 6/0,4
|  |  | 2 | 400 | 0.6535 | 18.6 | 6/0,4
967 |  | ТП-154 | 1 | 630 | 0.625 | 47.25 | 6/0,4
|  |  | 2 | 630 | 0.661 | 24.57 | 6/0,4
968 |  | ТП-155 | 1 | 320 | 0.655 | 14.4 | 6/0,4
|  |  | 2 | 400 | 0.631 | 27.6 | 6/0,4
969 |  | ТП-156 | 1 | 320 | 0.667 | 10.56 | 6/0,4
|  |  | 2 | 630 | 0.61 | 56.7 | 6/0,4
970 |  | ТП-157 | 1 | 400 | 0.6715 | 11.4 | 6/0,4
|  |  | 2 | 400 | 0.6565 | 17.4 | 6/0,4
971 |  | ТП-158 | 1 | 630 | 0.62949 | 44.42 | 6/0,4
|  |  | 2 | 630 | 0.64749 | 33.08 | 6/0,4
972 |  | ТП-159 | 1 | 400 | 0.646 | 21.6 | 6/0,4
|  |  | 2 | 400 | 0.661 | 15.6 | 6/0,4
973 |  | ТП-160 | 1 | 400 | 0.6685 | 12.6 | 6/0,4
|  |  | 2 | 400 | 0.6955 | 1.8 | 6/0,4
974 |  | ТП-163 | 1 | 630 | 0.62049 | 50.09 | 6/0,4
|  |  | 2 | 630 | 0.64449 | 34.97 | 6/0,4
975 |  | ТП-164 | 1 | 630 | 0.631 | 43.47 | 6/0,4
|  |  | 2 | 630 | 0.61149 | 55.76 | 6/0,4
976 |  | ТП-168 | 1 | 400 | 0.6655 | 13.8 | 6/0,4
|  |  | 2 | 400 | 0.6115 | 35.4 | 6/0,4
977 |  | ТП-169 | 1 | 180 | 0.771 | 23.22 | 6/0,4
978 |  | ТП-170 | 1 | 320 | 0.6205 | 25.44 | 6/0,4
|  |  | 2 | 250 | 0.63848 | 15.38 | 6/0,4
979 |  | ТП-171 | 1 | 250 | 0.825 | 18.75 | 6/0,4
980 |  | ТП-172 | 1 | 630 | 0.661 | 24.57 | 6/0,4
|  |  | 2 | 630 | 0.63849 | 38.75 | 6/0,4
981 |  | ТП-174 | 1 | 320 | 0.688 | 3.84 | 6/0,4
|  |  | 2 | 400 | 0.6355 | 25.8 | 6/0,4
982 |  | ТП-175 | 1 | 400 | 0.628 | 28.8 | 6/0,4
|  |  | 2 | 400 | 0.628 | 28.8 | 6/0,4
983 |  | ТП-177 | 1 | 400 | 0.6595 | 16.2 | 6/0,4
|  |  | 2 | 560 | 0.655 | 25.2 | 6/0,4
984 |  | ТП-178 | 1 | 400 | 0.607 | 37.2 | 6/0,4
|  |  | 2 | 400 | 0.637 | 25.2 | 6/0,4
985 |  | ТП-180 | 1 | 400 | 0.6475 | 21 | 6/0,4
|  |  | 2 | 630 | 0.619 | 51.03 | 6/0,4
986 |  | ТП-182 | 1 | 315 | 0.65051 | 15.59 | 6/0,4
|  |  | 2 | 630 | 0.604 | 60.48 | 6/0,4
987 |  | ТП-183 | 1 | 400 | 0.643 | 22.8 | 6/0,4
|  |  | 2 | 400 | 0.6205 | 31.8 | 6/0,4
988 |  | ТП-184 | 1 | 100 | 0.786 | 11.4 | 6/0,4
989 |  | ТП-186 | 1 | 630 | 0.634 | 41.58 | 6/0,4
|  |  | 2 | 630 | 0.63249 | 42.53 | 6/0,4
990 |  | ТП-187 | 1 | 630 | 0.616 | 52.92 | 6/0,4
|  |  | 2 | 630 | 0.62949 | 44.42 | 6/0,4
991 |  | ТП-188 | 1 | 400 | 0.631 | 27.6 | 6/0,4
|  |  | 2 | 400 | 0.6145 | 34.2 | 6/0,4
992 |  | ТП-189 | 1 | 400 | 0.628 | 28.8 | 6/0,4
|  |  | 2 | 400 | 0.6325 | 27 | 6/0,4
993 |  | ТП-191 | 1 | 1000 | 0.619 | 81 | 6/0,4
|  |  | 2 | 630 | 0.634 | 41.58 | 6/0,4
994 |  | ТП-192 | 1 | 400 | 0.6265 | 29.4 | 6/0,4
|  |  | 2 | 250 | 0.67148 | 7.13 | 6/0,4
995 |  | ТП-193 | 1 | 400 | 0.595 | 42 | 6/0,4
|  |  | 2 | 400 | 0.625 | 30 | 6/0,4
996 |  | ТП-195 | 1 | 400 | 0.64 | 24 | 6/0,4
|  |  | 2 | 400 | 0.6625 | 15 | 6/0,4
997 |  | ТП-198 | 1 | 400 | 0.613 | 34.8 | 6/0,4
|  |  | 2 | 400 | 0.6475 | 21 | 6/0,4
998 |  | ТП-199 | 1 | 180 | 0.6295 | 12.69 | 6/0,4
|  |  | 2 | 320 | 0.619 | 25.92 | 6/0,4
999 |  | ТП-200 | 1 | 630 | 0.646 | 34.02 | 6/0,4
|  |  | 2 | 630 | 0.63849 | 38.75 | 6/0,4
1000 |  | ТП-203 | 1 | 100 | 0.8085 | 9.15 | 6/0,4
1001 |  | ТП-206 | 1 | 400 | 0.6175 | 33 | 6/0,4
|  |  | 2 | 400 | 0.6385 | 24.6 | 6/0,4
1002 |  | ТП-207 | 1 | 250 | 0.688 | 3 | 6/0,4
|  |  | 2 | 250 | 0.601 | 24.75 | 6/0,4
|  |  | 2 | 630 | 0.60849 | 57.65 | 6/0,4
1003 |  | ТП-210 | 1 | 1000 | 0.6115 | 88.5 | 6/0,4
|  |  | 2 | 1000 | 0.6325 | 67.5 | 6/0,4
1004 |  | ТП-211 | 1 | 400 | 0.855 | 18 | 6/0,4
1005 |  | ТП-212 | 1 | 560 | 0.87 | 16.8 | 6/0,4
1006 |  | ТП-213 | 1 | 400 | 0.867 | 13.2 | 6/0,4
1007 |  | ТП-214 | 1 | 320 | 0.8655 | 11.04 | 6/0,4
1008 |  | ТП-215 | 1 | 320 | 0 | 0 | 6/0,4
|  |  | 2 | 40 | 0.616 | 3.36 | 6/0,4
1009 |  | ТП-216 | 1 | 320 | 0.879 | 6.72 | 6/0,4
1010 |  | ТП-218 | 1 | 630 | 0.61 | 56.7 | 6/0,4
|  |  | 2 | 630 | 0.616 | 52.92 | 6/0,4
1011 |  | ТП-219 | 1 | 320 | 0.628 | 23.04 | 6/0,4
|  |  | 2 | 250 | 0.63848 | 15.38 | 6/0,4
1012 |  | ТП-222 | 1 | 630 | 0.61149 | 55.76 | 6/0,4
|  |  | 2 | 630 | 0.60549 | 59.54 | 6/0,4
1013 |  | ТП-223 | 1 | 400 | 0.625 | 30 | 6/0,4
|  |  | 2 | 400 | 0.595 | 42 | 6/0,4
1014 |  | ТП-224 | 1 | 1000 | 0.6055 | 94.5 | 6/0,4
|  |  | 2 | 1000 | 0.6235 | 76.5 | 6/0,4
1015 |  | ТП-226 | 1 | 630 | 0.607 | 58.59 | 6/0,4
|  |  | 2 | 630 | 0.616 | 52.92 | 6/0,4
1016 |  | ТП-227 | 1 | 630 | 0.61 | 56.7 | 6/0,4
|  |  | 2 | 630 | 0.63249 | 42.53 | 6/0,4
1017 |  | ТП-229 | 1 | 1000 | 0.5995 | 100.5 | 6/0,4
|  |  | 2 | 1000 | 0.6085 | 91.5 | 6/0,4
1018 |  | ТП-231 | 1 | 630 | 0.61749 | 51.98 | 6/0,4
|  |  | 2 | 630 | 0.607 | 58.59 | 6/0,4
1019 |  | ТП-232 | 1 | 630 | 0.78 | 75.6 | 6/0,4
1020 |  | ТП-233 | 1 | 400 | 0.792 | 43.2 | 6/0,4
1021 |  | ТП-234 | 1 | 630 | 0.61749 | 51.98 | 6/0,4
|  |  | 2 | 630 | 0.637 | 39.69 | 6/0,4
1022 |  | ТП-235 | 1 | 1000 | 0.816 | 84 | 6/0,4
1023 |  | ТП-237 | 1 | 63 | 0.80095 | 6.24 | 6/0,4
1024 |  | ТП-238 | 1 | 250 | 0.768 | 33 | 6/0,4
1025 |  | ТП-239 | 1 | 1000 | 0.7815 | 118.5 | 6/0,4
1026 |  | ТП-240 | 1 | 1000 | 0.786 | 114 | 6/0,4
1027 |  | ТП-241 | 1 | 1000 | 0.78 | 120 | 6/0,4
1028 |  | ТП-242 | 1 | 1000 | 0.7845 | 115.5 | 6/0,4
1029 |  | ТП-243 | 1 | 1250 | 0.783 | 146.25 | 6/0,4
1030 |  | ТП-244 | 1 | 400 | 0.8115 | 35.4 | 6/0,4
1031 |  | ТП-245 | 1 | 630 | 0.783 | 73.71 | 6/0,4
1032 |  | ТП-246 | 1 | 630 | 0.61749 | 51.98 | 6/0,4
|  |  | 2 | 630 | 0.61449 | 53.87 | 6/0,4
1033 |  | ТП-247 | 1 | 400 | 0.598 | 40.8 | 6/0,4
|  |  | 2 | 400 | 0.6175 | 33 | 6/0,4
1034 |  | ТП-248 | 1 | 160 | 0.601 | 15.84 | 6/0,4
|  |  | 2 | 160 | 0.601 | 15.84 | 6/0,4
1035 |  | ТП-249 | 1 | 1000 | 0.7965 | 103.5 | 6/0,4
1036 |  | ТП-250 | 1 | 160 | 0.765 | 21.6 | 6/0,4
1037 |  | ТП-260 | 1 | 1000 | 0.8085 | 91.5 | 6/0,4
1038 |  | ТП-261 | 1 | 400 | 0.7995 | 40.2 | 6/0,4
1039 |  | ТП-270 | 1 | 1000 | 0.5995 | 100.5 | 6/0,4
|  |  | 2 | 1000 | 0.5965 | 103.5 | 6/0,4
1040 |  | ТП-271 | 1 | 160 | 0.777 | 19.68 | 6/0,4
1041 |  | ТП-272 | 1 | 400 | 0.661 | 15.6 | 6/0,4
|  |  | 2 | 400 | 0.613 | 34.8 | 6/0,4
1042 |  | ТП-273 | 1 | 630 | 0.798 | 64.26 | 6/0,4
1043 | РЭС АО "ОРЭС-Владимирская область" г. Кольчугино | ЦРП-1 | 1 | 630 | 0.637 | 39.69 | 6/0,4
|  |  | 2 | 630 | 0.631 | 43.47 | 6/0,4
1044 |  | ЦРП-2 | 1 | 400 | 0.6415 | 23.4 | 6/0,4
|  |  | 2 | 400 | 0.6385 | 24.6 | 6/0,4
1045 |  | ЦРП-3 | 1 | 400 | 0.6355 | 25.8 | 6/0,4
|  |  | 2 | 400 | 0.6205 | 31.8 | 6/0,4
1046 |  | ТП-1 | 1 | 400 | 0.8145 | 34.2 | 6/0,4
1047 |  | ТП-1А | 1 | 630 | 0.792 | 68.04 | 6/0,4
1048 |  | ТП-2 | 1 | 250 | 0.831 | 17.25 | 6/0,4
1049 |  | ТП-3 | 1 | 400 | 0.789 | 44.4 | 6/0,4
1050 |  | ТП-4 | 1 | 250 | 0.82948 | 17.63 | 6/0,4
1051 |  | ТП-5 | 1 | 250 | 0.84 | 15 | 6/0,4
1052 |  | ТП-6 | 1 | 400 | 0.8175 | 33 | 6/0,4
1053 |  | ТП-7 | 1 | 250 | 0.819 | 20.25 | 6/0,4
1054 |  | ТП-8 | 1 | 400 | 0.807 | 37.2 | 6/0,4
1055 |  | ТП-8А | 1 | 400 | 0.765 | 54 | 6/0,4
1056 |  | ТП-9 | 1 | 100 | 0.765 | 13.5 | 6/0,4
1057 |  | ТП-9А | 1 | 250 | 0.765 | 33.75 | 6/0,4
1058 |  | ТП-10 | 1 | 630 | 0.78 | 75.6 | 6/0,4
1059 |  | ТП-11 | 1 | 250 | 0.84148 | 14.63 | 6/0,4
1060 |  | ТП-12 | 1 | 400 | 0.8205 | 31.8 | 6/0,4
1061 |  | ТП-13 | 1 | 250 | 0.79948 | 25.13 | 6/0,4
1062 |  | ТП-14 | 1 | 250 | 0.646 | 13.5 | 6/0,4
|  |  | 2 | 400 | 0.6565 | 17.4 | 6/0,4
|  |  | 3 | 400 | 0.604 | 38.4 | 6/0,4
1063 |  | «Эрфолг» | 1 | 400 | 0.7815 | 47.4 | 6/0,4
1064 |  | ТП-14А | 1 | 250 | 0.77248 | 31.88 | 6/0,4
1065 |  | ТП-15 | 1 | 630 | 0 | 0 | 6/0,4
|  |  | 2 | 560 | 0.6505 | 27.72 | 6/0,4
1066 |  | ТП-16 | 1 | 250 | 0.81748 | 20.63 | 6/0,4
1067 |  | ТП-17 | 1 | 400 | 0.819 | 32.4 | 6/0,4
1068 |  | ТП-18 | 1 | 250 | 0.85048 | 12.38 | 6/0,4
1069 |  | ТП-19 | 1 | 250 | 0.83548 | 16.13 | 6/0,4
1070 |  | ТП-19А | 1 | 100 | 0.7665 | 13.35 | 6/0,4
1071 |  | ТП-20 | 1 | 400 | 0.822 | 31.2 | 6/0,4
1072 |  | ТП-21 | 1 | 250 | 0.83248 | 16.88 | 6/0,4
1073 |  | ТП-22 | 1 | 250 | 0.81448 | 21.38 | 6/0,4
1074 |  | ТП-23 | 1 | 400 | 0.81 | 36 | 6/0,4
1075 |  | ТП-23А | 1 | 160 | 0.8115 | 14.16 | 6/0,4
1076 |  | ТП-24 | 1 | 400 | 0.819 | 32.4 | 6/0,4
1077 |  | ТП-25 | 1 | 400 | 0.7755 | 49.8 | 6/0,4
1078 |  | ТП-25А | 1 | 400 | 0.78 | 48 | 6/0,4
1079 |  | ТП «ХПП» | 1 | 160 | 0.7935 | 17.04 | 6/0,4
1080 |  | ТП-26 | 1 | 400 | 0.816 | 33.6 | 6/0,4
1081 |  | ТП-27 | 1 | 400 | 0.807 | 37.2 | 6/0,4
1082 |  | ТП-28 | 1 | 315 | 0.82349 | 24.1 | 6/0,4
1083 |  | ТП-29 | 1 | 250 | 0.81448 | 21.38 | 6/0,4
1084 |  | ТП-30 | 1 | 1000 | 0.6265 | 73.5 | 6/0,4
|  |  | 2 | 630 | 0.60249 | 61.43 | 6/0,4
1085 |  | ТП-31 | 1 | 250 | 0.81448 | 21.38 | 6/0,4
1086 |  | ТП-Ж/Д | 1 | 100 | 0.765 | 13.5 | 6/0,4
1087 |  | ТП-32 | 1 | 250 | 0.825 | 18.75 | 6/0,4
1088 |  | ТП-33 | 1 | 400 | 0.81 | 36 | 6/0,4
1089 |  | ТП-34 | 1 | 250 | 0.82648 | 18.38 | 6/0,4
1090 |  | ТП-35 | 1 | 400 | 0.8205 | 31.8 | 6/0,4
1091 |  | ТП-36 | 1 | 160 | 0.804 | 15.36 | 6/0,4
1092 |  | ТП-37 | 1 | 630 | 0.595 | 66.15 | 6/0,4
|  |  | 2 | 630 | 0.652 | 30.24 | 6/0,4
1093 |  | ТП-МВД | 1 | 630 | 0.771 | 81.27 | 6/0,4
1094 |  | ТП-38 | 1 | 250 | 0.84148 | 14.63 | 6/0,4
1095 |  | ТП-39 | 1 | 400 | 0.6475 | 21 | 6/0,4
1096 |  | ТП-40 | 2 | 315 | 0.616 | 26.46 | 6/0,4
1097 |  | ТП-41 | 1 | 400 | 0.8235 | 30.6 | 6/0,4
1098 |  | ТП-42 | 1 | 250 | 0.792 | 27 | 6/0,4
1099 |  | ТП-42А | 1 | 40 | 0.8145 | 3.42 | 6/0,4
1100 |  | ТП-43 | 1 | 400 | 0.804 | 38.4 | 6/0,4
1101 |  | ТП-44 | 1 | 250 | 0.816 | 21 | 6/0,4
1102 |  | ТП-45 | 1 | 400 | 0.7935 | 42.6 | 6/0,4
1103 |  | ТП-46 | 1 | 400 | 0.7875 | 45 | 6/0,4
1104 |  | ТП-47 | 1 | 250 | 0.81448 | 21.38 | 6/0,4
1105 |  | ТП-48 | 1 | 250 | 0.795 | 26.25 | 6/0,4
1106 |  | ТП-51 | 1 | 100 | 0.801 | 9.9 | 6/0,4
1107 |  | ТП-51А | 1 | 400 | 0.7695 | 52.2 | 6/0,4
1108 |  | ТП-52 | 1 | 400 | 0.798 | 40.8 | 6/0,4
1109 |  | ТП-53 | 1 | 400 | 0.795 | 42 | 6/0,4
1110 |  | ТП-54 | 1 | 250 | 0.83848 | 15.38 | 6/0,4
1111 |  | ТП-55 | 1 | 250 | 0.822 | 19.5 | 6/0,4
1112 |  | ТП-56 | 1 | 400 | 0.834 | 26.4 | 6/0,4
1113 |  | ТП-57 | 1 | 630 | 0.82049 | 50.09 | 6/0,4
1114 |  | ТП-58 | 1 | 250 | 0.77548 | 31.13 | 6/0,4
1115 |  | ТП-59 | 1 | 400 | 0.816 | 33.6 | 6/0,4
1116 |  | ТП-59А | 1 | 250 | 0.795 | 26.25 | 6/0,4
1117 |  | ТП-61 | 1 | 400 | 0.807 | 37.2 | 6/0,4
1118 |  | ТП-62 | 1 | 250 | 0.82048 | 19.88 | 6/0,4
1119 |  | ТП-63 | 1 | 630 | 0.828 | 45.36 | 6/0,4
1120 |  | ТП-63А | 1 | 250 | 0.777 | 30.75 | 6/0,4
1121 |  | ТП-64 | 1 | 250 | 0.816 | 21 | 6/0,4
1122 |  | ТП-65 | 1 | 630 | 0.622 | 49.14 | 6/0,4
|  |  | 2 | 630 | 0.619 | 51.03 | 6/0,4
1123 |  | ТП-66 | 1 | 400 | 0.6505 | 19.8 | 6/0,4
|  |  | 2 | 400 | 0.6205 | 31.8 | 6/0,4
1124 |  | ТП-67 | 1 | 320 | 0.78 | 38.4 | 6/0,4
1125 |  | ТП «Водолей» | 1 | 63 | 0.76492 | 8.51 | 6/0,4
1126 |  | ТП «Арасан» | 1 | 100 | 0.78 | 12 | 6/0,4
1127 |  | ТП-68 | 1 | 400 | 0.795 | 42 | 6/0,4
1128 |  | ТП-69 | 1 | 250 | 0.777 | 30.75 | 6/0,4
1129 |  | ТП-70 | 1 | 400 | 0.807 | 37.2 | 6/0,4
1130 |  | ТП-71 | 1 | 400 | 0.84 | 24 | 6/0,4
1131 |  | ТП-72 | 1 | 400 | 0.822 | 31.2 | 6/0,4
1132 |  | ТП-73 | 1 | 250 | 0.62048 | 19.88 | 6/0,4
|  |  | 2 | 250 | 0.607 | 23.25 | 6/0,4
1133 |  | ТП-74 | 1 | 160 | 0.774 | 20.16 | 6/0,4
1134 |  | ТП-75 | 1 | 400 | 0.8085 | 36.6 | 6/0,4
1135 |  | ТП-76 | 1 | 250 | 0.771 | 32.25 | 6/0,4
1136 |  | ТП «НДМ» | 1 | 25 | 0.8236 | 1.91 | 6/0,4
1137 |  | ТП-77 | 1 | 250 | 0.82948 | 17.63 | 6/0,4
1138 |  | ТП-78 | 1 | 630 | 0.888 | 7.56 | 6/0,4
1139 |  | ТП-79 | 1 | 630 | 0.816 | 52.92 | 6/0,4
1140 |  | ТП-80 | 1 | 400 | 0.819 | 32.4 | 6/0,4
1141 |  | ТП-81 | 1 | 100 | 0.858 | 4.2 | 6/0,4
1142 |  | ТП-82 | 1 | 320 | 0.604 | 30.72 | 6/0,4
|  |  | 2 | 250 | 0.604 | 24 | 6/0,4
1143 |  | ТП-82А | 1 | 160 | 0.792 | 17.28 | 6/0,4
1144 |  | ТП-83 | 1 | 400 | 0.813 | 34.8 | 6/0,4
1145 |  | ТП-84 | 1 | 400 | 0.6265 | 29.4 | 6/0,4
|  |  | 2 | 400 | 0.622 | 31.2 | 6/0,4
1146 |  | ТП-84А | 1 | 160 | 0.813 | 13.92 | 6/0,4
1147 |  | ТП-85 | 1 | 400 | 0.8115 | 35.4 | 6/0,4
1148 |  | ТП-86 | 1 | 400 | 0.8415 | 23.4 | 6/0,4
1149 |  | ТП-87 | 1 | 400 | 0.81 | 36 | 6/0,4
1150 |  | ТП-90 | 1 | 400 | 0.804 | 38.4 | 6/0,4
1151 |  | ТП-91 | 1 | 250 | 0.837 | 15.75 | 6/0,4
1152 |  | ТП-92 | 1 | 400 | 0.78 | 48 | 6/0,4
1153 |  | ТП-93 | 1 | 63 | 0.77857 | 7.65 | 6/0,4
1154 |  | ТП-94 | 1 | 160 | 0.8325 | 10.8 | 6/0,4
1155 |  | ТП-96 | 1 | 250 | 0.792 | 27 | 6/0,4
1156 |  | ТП-97 | 1 | 160 | 0.789 | 17.76 | 6/0,4
1157 |  | ТП-99 | 1 | 400 | 0.7695 | 52.2 | 6/0,4
1158 |  | ТП-99А | 1 | 160 | 0.804 | 15.36 | 6/0,4
1159 |  | ТП-99Б | 1 | 160 | 0.804 | 15.36 | 6/0,4
1160 |  | ТП-100 | 1 | 250 | 0.783 | 29.25 | 6/0,4
1161 |  | ТП-103 | 1 | 250 | 0.783 | 29.25 | 6/0,4
1162 |  | ТП-104 | 1 | 100 | 0.78 | 12 | 6/0,4
1163 |  | ТП-105 | 1 | 250 | 0.807 | 23.25 | 6/0,4
1164 |  | ТП-106 | 1 | 400 | 0.771 | 51.6 | 6/0,4
1165 |  | ТП-107 | 1 | 160 | 0.789 | 17.76 | 6/0,4
1166 |  | ТП-108 | 1 | 40 | 0.786 | 4.56 | 6/0,4
1167 |  | ТП-109 | 1 | 630 | 0.78 | 75.6 | 6/0,4
1168 |  | КТП "Водозабор" | 1 | 100 | 0.793 | 10.7 | 6/0,4
1169 |  | КТП "Зеленоборская" | 1 | 160 | 0.80775 | 14.76 | 6/0,4
1170 |  | ТП "Копылки" | 1 | 250 | 0.78944 | 27.64 | 6/0,4
1171 |  | ТП "Поселок" | 1 | 250 | 0.82228 | 19.43 | 6/0,4
1172 |  | ТП "Больница" | 1 | 250 | 0.60624 | 23.44 | 10/0,4
|  |  | 2 | 250 | 0.61448 | 21.38 | 10/0,4
1173 |  | КТП-4 | 1 | 250 | 0.8148 | 21.3 | 10/0,4
1174 |  | КТП-5 | 1 | 250 | 0.82724 | 18.19 | 10/0,4
1175 |  | КТП-6 | 1 | 100 | 0 | 0 | 10/0,4
1176 | ПО г. Петушки РЭС "Западный" АО "ОРЭС-Владимирская область" г. Петушки | КТП-1 | 1 | 250 | 0.87328 | 6.68 | 10/0,4
1177 |  | КТП-2 | 1 | 400 | 0.595 | 42 | 10/0,4
|  |  | 2 | 400 | 0.66715 | 13.14 | 10/0,4
1178 |  | ТП-3 | 1 | 630 | 0.595 | 66.15 | 10/0,4
|  |  | 2 | 630 | 0.69144 | 5.39 | 10/0,4
1179 |  | ТП-4 | 1 | 160 | 0.84737 | 8.42 | 10/0,4
1180 |  | КТП-5 | 1 | 400 | 0.6604 | 15.84 | 10/0,4
|  |  | 2 | 400 | 0.65365 | 18.54 | 10/0,4
1181 |  | КТП-6 | 1 | 630 | 0.65379 | 29.11 | 10/0,4
|  |  | 2 | 630 | 0.6124 | 55.19 | 10/0,4
1182 |  | КТП-7.1 | 1 | 250 | 0.80324 | 24.19 | 10/0,4
1183 |  | КТП-7.2 | 1 | 250 | 0.78824 | 27.94 | 10/0,4
1184 |  | КТП-8 | 1 | 250 | 0 | 0 | 10/0,4
1185 |  | КТП-9 | 1 | 250 | 0.595 | 26.25 | 10/0,4
|  |  | 2 | 250 | 0.65648 | 10.88 | 10/0,4
1186 |  | КТП-10 | 1 | 250 | 0.84464 | 13.84 | 10/0,4
1187 |  | КТП-11 | 1 | 630 | 0.79875 | 63.79 | 10/0,4
1188 |  | КТП-12 | 1 | 250 | 0.83804 | 15.49 | 10/0,4
1189 |  | ТП-13 | 1 | 250 | 0.79648 | 25.88 | 10/0,4
1190 |  | ТП-14 | 1 | 400 | 0.8112 | 35.52 | 10/0,4
1191 |  | КТП-15 | 1 | 250 | 0.79036 | 27.41 | 10/0,4
1192 |  | КТП-16 | 1 | 250 | 0.78944 | 27.64 | 10/0,4
1193 |  | КТП-17 | 1 | 160 | 0.82337 | 12.26 | 10/0,4
1194 |  | КТП-19 | 1 | 250 | 0.83356 | 16.61 | 10/0,4
1195 |  | КТП-20 | 1 | 250 | 0.83728 | 15.68 | 10/0,4
1196 |  | КТП-21 | 1 | 630 | 0.64449 | 34.97 | 10/0,4
|  |  | 2 | 630 | 0.6499 | 31.56 | 10/0,4
1197 |  | ТП-23 | 1 | 400 | 0.8112 | 35.52 | 10/0,4
1198 |  | КТП-24 | 1 | 630 | 0.595 | 66.15 | 10/0,4
|  |  | 2 | 630 | 0.62335 | 48.29 | 10/0,4
1199 |  | КТП-26 | 1 | 160 | 0.80206 | 15.67 | 10/0,4
1200 |  | КТП-28 | 1 | 250 | 0.8106 | 22.35 | 10/0,4
1201 |  | КТП-29 | 1 | 160 | 0.79681 | 16.51 | 10/0,4
1202 |  | ТП-30 | 1 | 400 | 0.8799 | 8.04 | 10/0,4
1203 |  | ТП-31 | 1 | 400 | 0.6505 | 19.8 | 10/0,4
|  |  | 2 | 400 | 0.595 | 42 | 10/0,4
1204 |  | КТП-33 | 1 | 250 | 0.79036 | 27.41 | 10/0,4
1205 |  | КТП-34 | 1 | 250 | 0.87796 | 5.51 | 10/0,4
1206 |  | ТП-35 | 1 | 250 | 0.63896 | 15.26 | 10/0,4
|  |  | 2 | 250 | 0.62816 | 17.96 | 10/0,4
1207 |  | КТП-36 | 1 | 400 | 0.6448 | 22.08 | 10/0,4
|  |  | 2 | 400 | 0.6184 | 32.64 | 10/0,4
1208 |  | ТП-37 | 1 | 400 | 0.7881 | 44.76 | 10/0,4
1209 |  | КТП-38 | 1 | 250 | 0.765 | 33.75 | 10/0,4
1210 |  | КТП-39 | 1 | 400 | 0.6196 | 32.16 | 10/0,4
|  |  | 2 | 400 | 0.595 | 42 | 10/0,4
1211 |  | ТП-40 | 1 | 400 | 0.5965 | 41.4 | 10/0,4
|  |  | 2 | 400 | 0.6391 | 24.36 | 10/0,4
1212 |  | ТП-43 | 1 | 630 | 0.60835 | 57.74 | 10/0,4
|  |  | 2 | 400 | 0.6028 | 38.88 | 10/0,4
1213 |  | ТП-49 | 1 | 630 | 0.79905 | 63.6 | 10/0,4
1214 |  | РП-250 | 1 | 400 | 0.6604 | 15.84 | 10/0,4
|  |  | 2 | 400 | 0.6628 | 14.88 | 10/0,4
1215 |  | КТП-857 | 1 | 400 | 0.78675 | 45.3 | 10/0,4
1216 |  | ТП-45 | 1 | 250 | 0.7866 | 28.35 | 10/0,4
1217 |  | ТП-50 (котельная) | 1 | 250 | 0.77836 | 30.41 | 10/0,4
1218 | ПО г. Петушки РЭС "Западный" АО "ОРЭС-Владимирская область" п. Городищи | ТП-1 | 1 | 400 | 0.83145 | 27.42 | 10/0,4
1219 |  | ТП-2 | 1 | 250 | 0.86128 | 9.68 | 10/0,4
1220 |  | ТП-3 | 1 | 400 | 0.84495 | 22.02 | 10/0,4
1221 |  | ТП-4 | 1 | 250 | 0.85468 | 11.33 | 10/0,4
1222 |  | ТП-5 | 1 | 400 | 0.83565 | 25.74 | 10/0,4
1223 |  | ТП-6 | 1 | 400 | 0.8538 | 18.48 | 10/0,4
1224 |  | ТП-7 | 1 | 250 | 0.85184 | 12.04 | 10/0,4
1225 |  | ТП-8 | 1 | 400 | 0.79875 | 40.5 | 10/0,4
1226 |  | КТП-9 | 1 | 250 | 0.77836 | 30.41 | 10/0,4
1227 |  | КТП-10 | 1 | 250 | 0.78028 | 29.93 | 10/0,4
1228 |  | КТП-11 | 1 | 250 | 0.6328 | 16.8 | 10/0,4
|  |  | 2 | 250 | 0.63236 | 16.91 | 10/0,4
1229 |  | КТП-12 | 1 | 160 | 0.76887 | 20.98 | 10/0,4
1230 |  | КТП-13 | 1 | 160 | 0.80519 | 15.17 | 10/0,4
1231 |  | КТП-735 | 1 | 160 | 0.85588 | 7.06 | 10/0,4
1232 | ПО г. Петушки РЭС "Западный" АО "ОРЭС-Владимирская область" д.Напутного | КТП-886 | 1 | 630 | 0.7713 | 81.08 | 10/0,4
1233 | РЭС АО "ОРЭС-Владимирская область" г. Собинка | ТП-1 | 1 | 400 | 0.7956 | 41.76 | 10/0,4
1234 |  | КТП-2 | 1 | 250 | 0.79456 | 26.36 | 10/0,4
1235 |  | КТП-3 | 1 | 400 | 0.77535 | 49.86 | 10/0,4
1236 |  | ТП-6 | 1 | 400 | 0.84525 | 21.9 | 10/0,4
1237 |  | ТП-7 | 1 | 400 | 0.8109 | 35.64 | 10/0,4
1238 |  | ТП-8 | 1 | 400 | 0.8013 | 39.48 | 10/0,4
1239 |  | ТП-9 | 1 | 250 | 0.69084 | 2.29 | 10/0,4
|  |  | 2 | 400 | 0.6145 | 34.2 | 10/0,4
1240 |  | КТП-10 | 1 | 400 | 0.80235 | 39.06 | 10/0,4
1241 |  | КТП-11 | 1 | 250 | 0.89908 | 0.23 | 10/0,4
1242 |  | КТП-12 | 1 | 400 | 0.8478 | 20.88 | 10/0,4
1243 |  | ТП-13 | 1 | 400 | 0.62485 | 30.06 | 10/0,4
|  |  | 2 | 400 | 0.6454 | 21.84 | 10/0,4
1244 |  | ТП-14 | 1 | 400 | 0.8037 | 38.52 | 10/0,4
1245 |  | КТП-15 | 1 | 100 | 0.8616 | 3.84 | 10/0,4
1246 |  | ТП-16 | 1 | 250 | 0.61944 | 20.14 | 10/0,4
|  |  | 2 | 100 | 0.6365 | 6.35 | 10/0,4
1247 |  | ТП-17 | 1 | 160 | 0.80969 | 14.45 | 10/0,4
1248 |  | КТП-18 | 1 | 400 | 0.7899 | 44.04 | 10/0,4
1249 |  | ТП-19 | 1 | 400 | 0.78315 | 46.74 | 10/0,4
1250 |  | КТП-20 | 1 | 250 | 0.82516 | 18.71 | 10/0,4
1251 |  | КТП-21 | 1 | 400 | 0.8481 | 20.76 | 10/0,4
1252 |  | КТП-22 | 1 | 250 | 0.87628 | 5.93 | 10/0,4
1253 |  | КТП-23 | 1 | 250 | 0.8256 | 18.6 | 10/0,4
1254 |  | КТП-24 | 1 | 160 | 0.82019 | 12.77 | 10/0,4
1255 |  | КТП-25 | 1 | 250 | 0.86668 | 8.33 | 10/0,4
1256 |  | ТП-26 | 1 | 630 | 0.82049 | 50.09 | 10/0,4
1257 |  | ТП-27 | 1 | 250 | 0.88576 | 3.56 | 10/0,4
1258 |  | ТП-28 | 1 | 400 | 0.801 | 39.6 | 10/0,4
1259 |  | ТП-29 | 1 | 250 | 0.804 | 24 | 10/0,4
1260 |  | КТП-30 | 1 | 400 | 0.7845 | 46.2 | 10/0,4
1261 |  | ТП-31 | 1 | 400 | 0.81375 | 34.5 | 10/0,4
1262 |  | ТП-32 | 1 | 400 | 0.7881 | 44.76 | 10/0,4
1263 |  | ТП-33 | 1 | 630 | 0.7989 | 63.69 | 10/0,4
1264 |  | ТП-34 | 1 | 250 | 0.83596 | 16.01 | 10/0,4
1265 |  | ТП-35 | 1 | 250 | 0.82604 | 18.49 | 10/0,4
1266 |  | ТП-36 | 1 | 400 | 0.807 | 37.2 | 10/0,4
1267 |  | ТП-37 | 1 | 250 | 0.8214 | 19.65 | 10/0,4
1268 |  | ТП-38 | 1 | 400 | 0.81795 | 32.82 | 10/0,4
1269 |  | ТП-39 | 1 | 400 | 0.86355 | 14.58 | 10/0,4
1270 |  | ТП-40 | 1 | 400 | 0.82005 | 31.98 | 10/0,4
1271 |  | КТП-41 | 1 | 250 | 0.85096 | 12.26 | 10/0,4
1272 |  | ТП-42 | 1 | 400 | 0.84645 | 21.42 | 10/0,4
1273 |  | КТП-43 | 1 | 100 | 0.8688 | 3.12 | 10/0,4
1274 |  | ТП-44 | 1 | 250 | 0.63656 | 15.86 | 10/0,4
|  |  | 2 | 400 | 0.6916 | 3.36 | 10/0,4
1275 |  | ТП-45 | 1 | 400 | 0.81975 | 32.1 | 10/0,4
1276 |  | ТП-46 | 1 | 250 | 0.63564 | 16.09 | 10/0,4
|  |  | 2 | 400 | 0.68455 | 6.18 | 10/0,4
1277 |  | ТП-47 | 1 | 400 | 0.8496 | 20.16 | 10/0,4
1278 |  | ТП-48 | 1 | 630 | 0.82679 | 46.12 | 10/0,4
1279 |  | ТП-49 | 1 | 630 | 0.80444 | 60.2 | 10/0,4
1280 |  | ТП-50 | 1 | 400 | 0.8172 | 33.12 | 10/0,4
1281 |  | ТП-51 | 1 | 250 | 0.82516 | 18.71 | 10/0,4
1282 |  | ТП-52 | 1 | 250 | 0.69248 | 1.88 | 10/0,4
|  |  | 2 | 250 | 0.595 | 26.25 | 10/0,4
1283 |  | ТП-53 | 1 | 400 | 0.6742 | 10.32 | 10/0,4
|  |  | 2 | 400 | 0.67615 | 9.54 | 10/0,4
1284 |  | КТП-54 | 1 | 250 | 0.84764 | 13.09 | 10/0,4
1285 |  | ТП-55 | 1 | 400 | 0.8226 | 30.96 | 10/0,4
1286 |  | ТП-56 | 1 | 400 | 0.637 | 25.2 | 10/0,4
|  |  | 2 | 400 | 0.6325 | 27 | 10/0,4
1287 |  | ТП-57 | 1 | 400 | 0.68245 | 7.02 | 10/0,4
|  |  | 2 | 400 | 0.595 | 42 | 10/0,4
1288 |  | ТП-58 | 2 | 600 | 0.631 | 41.4 | 10/0,4
|  |  | 1 | 400 | 0.7935 | 42.6 | 10/0,4
1289 |  | ТП-59 | 1 | 400 | 0.8262 | 29.52 | 10/0,4
1290 |  | ТП-60 | 1 | 630 | 0.62875 | 44.89 | 10/0,4
|  |  | 2 | 250 | 0.64644 | 13.39 | 10/0,4
1291 |  | ТП-61 | 1 | 250 | 0.65108 | 12.23 | 10/0,4
|  |  | 2 | 400 | 0.6796 | 8.16 | 10/0,4
1292 |  | КТП-62 | 1 | 250 | 0.77416 | 31.46 | 10/0,4
1293 |  | ТП-63 | 1 | 400 | 0.8094 | 36.24 | 10/0,4
1294 |  | КТП-64 | 1 | 400 | 0.6502 | 19.92 | 10/0,4
|  |  | 2 | 250 | 0.63024 | 17.44 | 10/0,4
1295 |  | ТП-65 | 1 | 250 | 0.79904 | 25.24 | 10/0,4
1296 |  | ТП-66 | 1 | 250 | 0.81644 | 20.89 | 10/0,4
1297 |  | КТП-67 | 1 | 50 | 0.8168 | 4.16 | 10/0,4
1298 |  | КТП-68 | 1 | 100 | 0.8688 | 3.12 | 10/0,4
1299 |  | КТП-69 | 1 | 250 | 0.81736 | 20.66 | 10/0,4
1300 |  | ТП-70 | 1 | 250 | 0.82108 | 19.73 | 10/0,4
1301 |  | КТП-71 | 1 | 400 | 0.7839 | 46.44 | 10/0,4
1302 |  | ТП-72 | 1 | 400 | 0.63205 | 27.18 | 10/0,4
|  |  | 2 | 400 | 0.61105 | 35.58 | 10/0,4
1303 |  | КТП-73 | 1 | 400 | 0.78495 | 46.02 | 10/0,4
1304 |  | КТП-74 | 1 | 400 | 0.7905 | 43.8 | 10/0,4
1305 |  | КТП-75 | 1 | 400 | 0.78165 | 47.34 | 10/0,4
1306 |  | КТП-76 | 1 | 100 | 0.765 | 13.5 | 10/0,4
1307 |  | КТП-77 | 1 | 250 | 0.76996 | 32.51 | 10/0,4
1308 |  | КТП-78 | 1 | 400 | 0.7827 | 46.92 | 10/0,4
1309 |  | КТП-80 | 1 | 160 | 0.8085 | 14.64 | 10/0,4
1310 |  | КТП-81 | 1 | 400 | 0.8049 | 38.04 | 10/0,4
1311 |  | КТП-82 | 1 | 250 | 0.64148 | 14.63 | 10/0,4
|  |  | 2 | 250 | 0.61916 | 20.21 | 10/0,4
1312 |  | КТП-83 | 1 | 1000 | 0.77775 | 122.25 | 10/0,4
1313 |  | КТП-84 | 1 | 250 | 0.76996 | 32.51 | 10/0,4
1314 |  | КТП-85 | 1 | 100 | 0.819 | 8.1 | 10/0,4
1315 |  | КТП-86 | 1 | 100 | 0.8365 | 6.35 | 10/0,4
1316 |  | КТП-87 | 1 | 250 | 0.7824 | 29.4 | 10/0,4
1317 |  | КТП-88 | 1 | 400 | 0.77535 | 49.86 | 10/0,4
1318 |  | КТП-89 | 1 | 160 | 0.765 | 21.6 | 10/0,4
1319 |  | КТП-90 | 1 | 400 | 0.60925 | 36.3 | 10/0,4
|  |  | 2 | 400 | 0.63595 | 25.62 | 10/0,4
1320 |  | КТП-91 | 1 | 400 | 0.76635 | 53.46 | 10/0,4
1321 |  | КТП-92 | 1 | 160 | 0.64363 | 9.02 | 10/0,4
|  |  | 2 | 160 | 0.595 | 16.8 | 10/0,4
1322 |  | КТП-108 | 1 | 400 | 0.77925 | 48.3 | 10/0,4
1323 |  | КТП-104 | 1 | 160 | 0.8385 | 9.84 | 10/0,4
1324 |  | КТП-156 | 1 | 400 | 0.78315 | 46.74 | 10/0,4
1325 |  | КТП-157 | 1 | 400 | 0.8055 | 37.8 | 10/0,4
1326 |  | КТП-829 | 1 | 400 | 0.77715 | 49.14 | 10/0,4
1327 |  | КТП-907 | 1 | 250 | 0.77128 | 32.18 | 10/0,4
1328 |  | КТП-908 | 1 | 100 | 0.7671 | 13.29 | 10/0,4
1329 |  | КТП-б/н | 1 | 25 | 0.79 | 2.75 | 10/0,4
1330 |  | КТП-752 | 1 | 25 | 0.79 | 2.75 | 10/0,4
1331 |  | КТП-847 | 1 | 25 | 0.7856 | 2.86 | 10/0,4
1332 |  | КТП-882 | 1 | 25 | 0.7856 | 2.86 | 10/0,4
1333 |  | КТП-921 | 1 | 25 | 0.7856 | 2.86 | 10/0,4
1334 |  | КТП-956 | 1 | 25 | 0.62 | 2 | 10/0,4
п. Ставрово
1335 |  | ТП-1 | 1 | 400 | 0.8529 | 18.84 | 10/0,4
1336 |  | ТП-2 | 1 | 400 | 0.6511 | 19.56 | 10/0,4
|  |  | 2 | 400 | 0.61495 | 34.02 | 10/0,4
1337 |  | ТП-3 | 1 | 400 | 0.62065 | 31.74 | 10/0,4
|  |  | 2 | 400 | 0.61285 | 34.86 | 10/0,4
1338 |  | ТП-4 | 1 | 400 | 0.6406 | 23.76 | 10/0,4
|  |  | 2 | 400 | 0.595 | 42 | 10/0,4
1339 | РЭС АО "ОРЭС-Владимирская область" г. Судогда | ТП-1 | 1 | 250 | 0.85544 | 11.14 | 10/0,4
1340 |  | ТП-2 | 1 | 250 | 0.83024 | 17.44 | 10/0,4
1341 |  | ТП-3 | 1 | 250 | 0.80728 | 23.18 | 10/0,4
1342 |  | ТП-4 | 1 | 400 | 0.8205 | 31.8 | 10/0,4
1343 |  | ТП-5 | 1 | 250 | 0.82816 | 17.96 | 10/0,4
1344 |  | ТП-6 | 1 | 250 | 0.6868 | 3.3 | 10/0,4
|  |  | 2 | 250 | 0.64316 | 14.21 | 10/0,4
1345 |  | ТП-7 | 1 | 400 | 0.81825 | 32.7 | 10/0,4
1346 |  | ТП-8 | 1 | 320 | 0.81269 | 27.94 | 10/0,4
1347 |  | ТП-9 | 1 | 250 | 0.8622 | 9.45 | 10/0,4
1348 |  | ТП-10 | 1 | 400 | 0.8226 | 30.96 | 10/0,4
1349 |  | ТП-11 | 1 | 160 | 0 | 0 | 10/0,4
|  |  | 2 | 160 | 0.69237 | 1.22 | 10/0,4
1350 |  | ТП-14 | 1 | 400 | 0.8304 | 27.84 | 10/0,4
1351 |  | ТП-17 | 1 | 160 | 0.83637 | 10.18 | 10/0,4
1352 |  | ТП-19 | 1 | 400 | 0.6586 | 16.56 | 10/0,4
|  |  | 2 | 400 | 0.6916 | 3.36 | 10/0,4
1353 |  | ТП-21 | 1 | 160 | 0.79875 | 16.2 | 10/0,4
1354 |  | ТП-22 | 1 | 250 | 0.885 | 3.75 | 10/0,4
1355 |  | ТП-23 | 1 | 250 | 0.85048 | 12.38 | 10/0,4
1356 |  | ТП-24 | 1 | 250 | 0.78988 | 27.53 | 10/0,4
1357 |  | ТП-25 | 1 | 250 | 0.82276 | 19.31 | 10/0,4
1358 |  | ТП-26 | 1 | 250 | 0.6448 | 13.8 | 10/0,4
|  |  | 2 | 250 | 0.63444 | 16.39 | 10/0,4
1359 |  | ТП-27 | 1 | 250 | 0.84388 | 14.03 | 10/0,4
1360 |  | ТП-28 | 1 | 400 | 0.63985 | 24.06 | 10/0,4
|  |  | 2 | 400 | 0.64255 | 22.98 | 10/0,4
1361 |  | ТП-29 | 1 | 250 | 0.8244 | 18.9 | 10/0,4
1362 |  | ТП-30 | 1 | 250 | 0.8124 | 21.9 | 10/0,4
1363 |  | ТП-31 | 1 | 160 | 0.81825 | 13.08 | 10/0,4
1364 |  | ТП-32 | 1 | 400 | 0.6436 | 22.56 | 10/0,4
|  |  | 2 | 400 | 0.62665 | 29.34 | 10/0,4
1365 |  | ТП-33 | 1 | 250 | 0.804 | 24 | 10/0,4
1366 |  | ТП-36 | 1 | 160 | 0.7845 | 18.48 | 10/0,4
1367 |  | ТП-37 | 1 | 250 | 0.62576 | 18.56 | 10/0,4
|  |  | 2 | 250 | 0.595 | 26.25 | 10/0,4
1368 |  | ТП-38 | 1 | 160 | 0.80912 | 14.54 | 10/0,4
1369 |  | ТП-39 | 1 | 400 | 0.82995 | 28.02 | 10/0,4
1370 |  | ТП-40 | 1 | 400 | 0.7977 | 40.92 | 10/0,4
1371 |  | ТП-41 | 1 | 250 | 0.8082 | 22.95 | 10/0,4
1372 |  | ТП-42 | 1 | 160 | 0.82725 | 11.64 | 10/0,4
1373 |  | ТП-43 | 1 | 100 | 0.8013 | 9.87 | 10/0,4
1374 |  | ТП-44 | 1 | 250 | 0.78824 | 27.94 | 10/0,4
1375 |  | ТП-45 | 1 | 400 | 0.786 | 45.6 | 10/0,4
1376 |  | ТП-46 | 1 | 250 | 0.78988 | 27.53 | 10/0,4
1377 |  | ТП-47 | 1 | 160 | 0.77731 | 19.63 | 10/0,4
1378 |  | ТП-48 | 1 | 160 | 0.77338 | 20.26 | 10/0,4
1379 |  | ТП-51 | 1 | 630 | 0.62605 | 46.59 | 10/0,4
|  |  | 2 | 400 | 0.68065 | 7.74 | 10/0,4
|  |  | 3 | 560 | 0.595 | 58.8 | 10/0,4
ПО Судогда, участок Андреево
1380 |  | ТП-1 | 1 | 250 | 0.85468 | 11.33 | 10/0,4
1381 |  | ТП-2 | 1 | 100 | 0.8656 | 3.44 | 10/0,4
1382 |  | ТП-3 | 1 | 160 | 0.86238 | 6.02 | 10/0,4
1383 |  | ТП-4 | 1 | 160 | 0.80263 | 15.58 | 10/0,4
1384 |  | ТП-5 | 1 | 250 | 0.80656 | 23.36 | 10/0,4
1385 |  | ТП-6 | 1 | 400 | 0.79095 | 43.62 | 10/0,4
1386 |  | ТП-7 | 1 | 250 | 0.7986 | 25.35 | 10/0,4
1387 |  | ТП-8 | 1 | 250 | 0.7974 | 25.65 | 10/0,4
1388 |  | ТП-9 | 1 | 250 | 0.7974 | 25.65 | 10/0,4
1389 |  | ТП-10 | 1 | 400 | 0.6085 | 36.6 | 10/0,4
|  |  | 2 | 400 | 0.65995 | 16.02 | 10/0,4
1390 |  | ТП-11 | 1 | 250 | 0.83968 | 15.08 | 10/0,4
1391 |  | ТП-12 | 1 | 400 | 0.7878 | 44.88 | 10/0,4
1392 |  | ТП-13 | 1 | 160 | 0.78181 | 18.91 | 10/0,4
1393 |  | ТП-14 | 1 | 250 | 0.78496 | 28.76 | 10/0,4
1394 |  | ТП-15 | 1 | 250 | 0.80656 | 23.36 | 10/0,4
1395 |  | ТП-16 | 1 | 200 | 0.7956 | 20.88 | 10/0,4
1396 |  | ТП-18 | 1 | 160 | 0.82994 | 11.21 | 10/0,4
1397 |  | ТП-17 | 1 | 400 | 0.81435 | 34.26 | 10/0,4
1398 |  | ТП-19 | 1 | 160 | 0.81363 | 13.82 | 10/0,4
1399 |  | ТП-20 | 1 | 100 | 0.8169 | 8.31 | 10/0,4
1400 |  | ТП-21 | 1 | 400 | 0.786 | 45.6 | 10/0,4
1401 |  | ТП-22 | 1 | 160 | 0.81688 | 13.3 | 10/0,4
п.Воровского
1402 |  | ТП-1 | 1 | 250 | 0.79108 | 27.23 | 10/0,4
1403 |  | ТП-2 | 1 | 250 | 0.8106 | 22.35 | 10/0,4
1404 |  | ТП-3 | 1 | 400 | 0.81015 | 35.94 | 10/0,4
1405 |  | ТП-5 | 1 | 250 | 0.80776 | 23.06 | 10/0,4
1406 |  | ТП-6 | 1 | 400 | 0.777 | 49.2 | 10/0,4
1407 |  | ТП-7 | 1 | 100 | 0.7743 | 12.57 | 10/0,4
1408 |  | ТП-10 | 1 | 160 | 0.813 | 13.92 | 10/0,4
п.Красный Куст
1409 |  | ТП-1 | 1 | 100 | 0.846 | 5.4 | 10/0,4
1410 |  | ТП-2 | 1 | 160 | 0.79681 | 16.51 | 10/0,4
1411 |  | ТП-3 | 1 | 250 | 0.79036 | 27.41 | 10/0,4
1412 |  | ТП-4 | 1 | 63 | 0.82254 | 4.88 | 10/0,4
п.Вяткино
1413 |  | ТП-4 | 1 | 630 | 0.61479 | 53.68 | 10/0,4
|  |  | 2 | 630 | 0.62079 | 49.9 | 10/0,4
1414 |  | ТП-5 ф-1003 | 1 | 250 | 0.61988 | 20.03 | 10/0,4
1415 |  | ТП-5 ф-1010 | 2 | 250 | 0.64268 | 14.33 | 10/0,4
1416 |  | ТП-6 | 1 | 160 | 0.77281 | 20.35 | 10/0,4
1417 |  | ТП-8 | 1 | 100 | 0.7867 | 11.33 | 10/0,4
п.Коняево
1418 |  | ТП-3-1 | 1 | 200 | 0.82725 | 14.55 | 10/0,4
1419 |  | ТП-4-1 | 1 | 160 | 0.804 | 15.36 | 10/0,4
1420 |  | ТП-774 | 1 | 100 | 0.7837 | 11.63 | 10/0,4
1421 | РЭС АО "ОРЭС-Владимирская область" г. Суздаль | ТП-1 | 1 | 400 | 0.6388 | 24.48 | 10/0,4
|  |  | 2 | 400 | 0.6583 | 16.68 | 10/0,4
1422 |  | ТП-2 | 1 | 400 | 0.63415 | 26.34 | 10/0,4
|  |  | 2 | 400 | 0.6628 | 14.88 | 10/0,4
1423 |  | ТП-3 | 1 | 400 | 0.60985 | 36.06 | 10/0,4
|  |  | 2 | 400 | 0.63685 | 25.26 | 10/0,4
1424 |  | ТП-4 | 1 | 250 | 0.83848 | 15.38 | 10/0,4
1425 |  | ТП-5 | 1 | 400 | 0.82965 | 28.14 | 10/0,4
1426 |  | ТП-6 | 1 | 250 | 0.8514 | 12.15 | 10/0,4
1427 |  | ТП-7 | 1 | 400 | 0.64405 | 22.38 | 10/0,4
|  |  | 2 | 400 | 0.63055 | 27.78 | 10/0,4
1428 |  | ТП-8 | 1 | 400 | 0.825 | 30 | 10/0,4
1429 |  | ТП-9 | 1 | 400 | 0.595 | 42 | 10/0,4
|  |  | 2 | 400 | 0.59605 | 41.58 | 10/0,4
1430 |  | РП-2 | 1 | 250 | 0.649 | 12.75 | 10/0,4
|  |  | 2 | 250 | 0.595 | 26.25 | 10/0,4
1431 |  | ТП-12 | 1 | 400 | 0.6205 | 31.8 | 10/0,4
|  |  | 2 | 400 | 0.5983 | 40.68 | 10/0,4
1432 |  | ТП-13 | 1 | 400 | 0.80475 | 38.1 | 10/0,4
1433 |  | ТП-14 | 1 | 400 | 0.6622 | 15.12 | 10/0,4
|  |  | 2 | 400 | 0.6703 | 11.88 | 10/0,4
1434 |  | ТП-15 | 1 | 400 | 0.62695 | 29.22 | 10/0,4
|  |  | 2 | 400 | 0.59785 | 40.86 | 10/0,4
1435 |  | ТП-15 А | 1 | 100 | 0.765 | 13.5 | 10/0,4
1436 |  | ТП16 | 1 | 630 | 0.62514 | 47.16 | 10/0,4
|  |  | 2 | 315 | 0.69746 | 0.8 | 10/0,4
1437 |  | ТП-18 | 1 | 315 | 0.61616 | 26.41 | 10/0,4
|  |  | 2 | 315 | 0.6379 | 19.56 | 10/0,4
1438 |  | ТП-19 | 1 | 160 | 0.81237 | 14.02 | 10/0,4
1439 |  | ТП-20 | 1 | 400 | 0.6334 | 26.64 | 10/0,4
|  |  | 2 | 400 | 0.63805 | 24.78 | 10/0,4
1440 |  | ТП-21 | 1 | 250 | 0.64644 | 13.39 | 10/0,4
|  |  | 2 | 400 | 0.60955 | 36.18 | 10/0,4
1441 |  | ТП-22 | 1 | 400 | 0.63415 | 26.34 | 10/0,4
|  |  | 2 | 400 | 0.6082 | 36.72 | 10/0,4
1442 |  | ТП-23 | 1 | 100 | 0.6116 | 8.84 | 10/0,4
|  |  | 2 | 100 | 0.595 | 10.5 | 10/0,4
1443 |  | ТП-24 | 1 | 315 | 0.6253 | 23.53 | 10/0,4
|  |  | 2 | 315 | 0.60549 | 29.77 | 10/0,4
1444 |  | ТП-25 | 1 | 250 | 0.637 | 15.75 | 10/0,4
|  |  | 2 | 250 | 0.61076 | 22.31 | 10/0,4
1445 |  | ТП-26 | 1 | 315 | 0.79441 | 33.26 | 10/0,4
1446 |  | ТП-27 | 1 | 250 | 0.59544 | 26.14 | 10/0,4
|  |  | 2 | 250 | 0.6352 | 16.2 | 10/0,4
1447 |  | ТП-28 | 1 | 400 | 0.60805 | 36.78 | 10/0,4
|  |  | 2 | 400 | 0.66175 | 15.3 | 10/0,4
1448 |  | ТП-29 | 1 | 630 | 0.595 | 66.15 | 10/0,4
|  |  | 2 | 630 | 0.595 | 66.15 | 10/0,4
1449 |  | ТП-31 | 1 | 400 | 0.6145 | 34.2 | 10/0,4
|  |  | 2 | 250 | 0.6154 | 21.15 | 10/0,4
1450 |  | ТП-32 | 1 | 315 | 0.62441 | 23.81 | 10/0,4
|  |  | 2 | 315 | 0.62498 | 23.63 | 10/0,4
1451 |  | ТП-33 | 1 | 315 | 0.60295 | 30.57 | 10/0,4
|  |  | 2 | 160 | 0.595 | 16.8 | 10/0,4
1452 |  | ТП-34 | 1 | 315 | 0.60219 | 30.81 | 10/0,4
|  |  | 2 | 315 | 0.59498 | 33.08 | 10/0,4
1453 |  | ТП-35 | 1 | 250 | 0.78704 | 28.24 | 10/0,4
1454 |  | ТП-36 | 1 | 400 | 0.61105 | 35.58 | 10/0,4
|  |  | 2 | 400 | 0.6778 | 8.88 | 10/0,4
1455 |  | ТП-37 | 1 | 1000 | 0.604 | 96 | 10/0,4
|  |  | 2 | 1000 | 0.604 | 96 | 10/0,4
1456 |  | ТП-38 | 1 | 400 | 0.62125 | 31.5 | 10/0,4
|  |  | 2 | 400 | 0.6121 | 35.16 | 10/0,4
1457 |  | ТП-39 | 1 | 250 | 0.65276 | 11.81 | 10/0,4
|  |  | 2 | 400 | 0.62455 | 30.18 | 10/0,4
1458 |  | ТП-40 | 1 | 250 | 0.8136 | 21.6 | 10/0,4
1459 |  | ТП-41 | 1 | 250 | 0.62816 | 17.96 | 10/0,4
|  |  | 2 | 400 | 0.595 | 42 | 10/0,4
1460 |  | ТП-42 | 1 | 400 | 0.60595 | 37.62 | 10/0,4
|  |  | 2 | 250 | 0.60624 | 23.44 | 10/0,4
1461 |  | ТП-43 | 1 | 250 | 0.6208 | 19.8 | 10/0,4
|  |  | 2 | 250 | 0.6598 | 10.05 | 10/0,4
1462 |  | ТП-44 | 1 | 400 | 0.6217 | 31.32 | 10/0,4
|  |  | 2 | 400 | 0.63055 | 27.78 | 10/0,4
1463 |  | ТП-45 | 1 | 250 | 0.6232 | 19.2 | 10/0,4
|  |  | 2 | 400 | 0.6067 | 37.32 | 10/0,4
1464 |  | ТП-46 | 1 | 250 | 0.66024 | 9.94 | 10/0,4
|  |  | 2 | 250 | 0.62484 | 18.79 | 10/0,4
1465 |  | ТП-51 абон. | 1 | 400 | 0.6142 | 34.32 | 10/0,4
|  |  | 2 | 400 | 0.60415 | 38.34 | 10/0,4
1466 |  | ТП-52 | 1 | 250 | 0.61824 | 20.44 | 10/0,4
|  |  | 2 | 250 | 0.6124 | 21.9 | 10/0,4
1467 |  | ТП-53 абон. | 1 | 630 | 0.60835 | 57.74 | 10/0,4
|  |  | 2 | 630 | 0.6019 | 61.8 | 10/0,4
1468 |  | ТП-54 | 1 | 250 | 0.79244 | 26.89 | 10/0,4
1469 |  | ТП-55 | 1 | 400 | 0.6163 | 33.48 | 10/0,4
|  |  | 2 | 400 | 0.595 | 42 | 10/0,4
1470 |  | ТП-56 | 1 | 400 | 0.6217 | 31.32 | 10/0,4
|  |  | 2 | 400 | 0.6157 | 33.72 | 10/0,4
1471 |  | ТП-57 | 1 | 250 | 0.78448 | 28.88 | 10/0,4
1472 |  | ТП-58 | 1 | 250 | 0.7824 | 29.4 | 10/0,4
1473 |  | ТП-60 | 1 | 250 | 0.80896 | 22.76 | 10/0,4
1474 |  | ТП-63 | 1 | 630 | 0.7797 | 75.79 | 10/0,4
1475 |  | ТП-64 | 1 | 250 | 0.7878 | 28.05 | 10/0,4
1476 |  | ТП-10 А | 1 | 400 | 0.84075 | 23.7 | 10/0,4
1477 |  | ТП-65 | 1 | 160 | 0.77087 | 20.66 | 10/0,4
1478 |  | ТП-66 | 1 | 630 | 0.7833 | 73.52 | 10/0,4
1479 |  | с. Барское городище ТП 903 | 1 | 25 | 0.79 | 2.75 | 10/0,4
1480 |  | с. Клементьево ТП 708 | 1 | 25 | 0.8272 | 1.82 | 10/0,4
1481 |  | с. Крапивье ТП880 | 1 | 25 | 0.8064 | 2.34 | 10/0,4
1482 |  | с. Цибеево ТП891 | 1 | 25 | 0.8024 | 2.44 | 10/0,4
1483 |  | с Менчаково ТП 728 | 1 | 25 | 0.7856 | 2.86 | 10/0,4
1484 |  | Васильково ТП 725 | 1 | 160 | 0.80712 | 14.86 | 10/0,4
1485 |  | Улово ТП955 | 1 | 250 | 0.77956 | 30.11 | 10/0,4
1486 |  | Ивановское ТП 68/701 | 1 | 100 | 0.8304 | 6.96 | 10/0,4
1487 |  | ТП 67 | 1 | 400 | 0.6235 | 30.6 | 10/0,4
|  |  | 2 | 400 | 0.6427 | 22.92 | 10/0,4
1488 | РЭС АО "ОРЭС-Владимирская область" г. Юрьев-Польский | ТП-1 | 1 | 400 | 0.65695 | 17.22 | 10/0,4
|  |  | 2 | 400 | 0.595 | 42 | 10/0,4
1489 |  | ТП-2 | 1 | 400 | 0.6466 | 21.36 | 10/0,4
|  |  | 2 | 400 | 0.595 | 42 | 10/0,4
1490 |  | ТП-4 | 1 | 400 | 0.82995 | 28.02 | 10/0,4
1491 |  | ТП-5 | 1 | 630 | 0.80414 | 60.39 | 10/0,4
1492 |  | ТП-6 | 1 | 630 | 0.81135 | 55.85 | 10/0,4
1493 |  | ТП-7 | 1 | 400 | 0.84 | 24 | 10/0,4
1494 |  | ТП-8 | 1 | 400 | 0.80625 | 37.5 | 10/0,4
1495 |  | ТП-9 | 1 | 250 | 0.81028 | 22.43 | 10/0,4
1496 |  | ТП-10 | 1 | 400 | 0 | 0 | 10/0,4
|  |  | 2 | 400 | 0.595 | 42 | 10/0,4
1497 |  | ТП-11 | 1 | 400 | 0.65755 | 16.98 | 10/0,4
|  |  | 2 | 250 | 0.595 | 26.25 | 10/0,4
1498 |  | ТП-12 | 1 | 400 | 0.834 | 26.4 | 10/0,4
1499 |  | ТП-13 | 1 | 400 | 0.81945 | 32.22 | 10/0,4
1500 |  | ТП-14 | 1 | 400 | 0.792 | 43.2 | 10/0,4
1501 |  | ТП-15 | 1 | 400 | 0.798 | 40.8 | 10/0,4
1502 |  | ТП-16 | 1 | 400 | 0.80235 | 39.06 | 10/0,4
1503 |  | ТП-17 | 1 | 400 | 0.66475 | 14.1 | 10/0,4
|  |  | 2 | 400 | 0.595 | 42 | 10/0,4
1504 |  | ТП-18 | 1 | 630 | 0.83356 | 41.86 | 10/0,4
1505 |  | ТП-19 | 1 | 400 | 0.81225 | 35.1 | 10/0,4
1506 |  | ТП-20 | 1 | 250 | 0.84928 | 12.68 | 10/0,4
1507 |  | ТП-21 | 1 | 400 | 0.8226 | 30.96 | 10/0,4
1508 |  | ТП-22 | 1 | 250 | 0.79784 | 25.54 | 10/0,4
1509 |  | ТП-23 | 1 | 400 | 0.846 | 21.6 | 10/0,4
1510 |  | ТП-24 | 1 | 400 | 0.79455 | 42.18 | 10/0,4
1511 |  | ТП-25 | 1 | 250 | 0.80356 | 24.11 | 10/0,4
1512 |  | ТП-26 | 1 | 400 | 0.595 | 42 | 10/0,4
|  |  | 2 | 630 | 0.60295 | 61.14 | 10/0,4
1513 |  | ТП-27 | 1 | 400 | 0.63595 | 25.62 | 10/0,4
|  |  | 2 | 400 | 0.595 | 42 | 10/0,4
1514 |  | ТП-28 | 1 | 400 | 0.79725 | 41.1 | 10/0,4
1515 |  | ТП-29 | 1 | 1000 | 0.765 | 135 | 10/0,4
1516 |  | ТП-32 | 1 | 400 | 0.62305 | 30.78 | 10/0,4
|  |  | 2 | 400 | 0.595 | 42 | 10/0,4
1517 |  | ТП-33 | 1 | 400 | 0.63415 | 26.34 | 10/0,4
|  |  | 2 | 400 | 0.595 | 42 | 10/0,4
1518 |  | ТП-34 | 1 | 400 | 0.64375 | 22.5 | 10/0,4
|  |  | 2 | 400 | 0.595 | 42 | 10/0,4
1519 |  | ТП-35 | 1 | 400 | 0.67135 | 11.46 | 10/0,4
|  |  | 2 | 400 | 0.595 | 42 | 10/0,4
1520 |  | ТП-36 | 1 | 400 | 0.7713 | 51.48 | 10/0,4
1521 |  | ТП-37 | 1 | 630 | 0.6373 | 39.5 | 10/0,4
|  |  | 2 | 630 | 0.595 | 66.15 | 10/0,4
1522 |  | ТП-38 | 1 | 400 | 0.65005 | 19.98 | 10/0,4
|  |  | 2 | 400 | 0.595 | 42 | 10/0,4
1523 |  | ТП-39 | 1 | 400 | 0.64405 | 22.38 | 10/0,4
|  |  | 2 | 400 | 0.595 | 42 | 10/0,4
1524 |  | ТП-40 | 1 | 400 | 0.7917 | 43.32 | 10/0,4
1525 |  | ТП-41 | 1 | 250 | 0.765 | 33.75 | 10/0,4
1526 |  | ТП-42 | 1 | 400 | 0.63775 | 24.9 | 10/0,4
|  |  | 2 | 400 | 0.595 | 42 | 10/0,4
1527 |  | ТП-43 | 1 | 400 | 0.691 | 3.6 | 10/0,4
|  |  | 2 | 400 | 0.595 | 42 | 10/0,4
1528 |  | ТП-44 | 1 | 630 | 0.61121 | 55.94 | 10/0,4
|  |  | 2 | 630 | 0.65921 | 25.7 | 10/0,4
1529 |  | ТП-45 | 1 | 630 | 0.79395 | 66.81 | 10/0,4
1530 |  | ТП-46 | 1 | 400 | 0.7845 | 46.2 | 10/0,4
1531 |  | ТП-47 | 1 | 400 | 0.7713 | 51.48 | 10/0,4
1532 |  | ТП-49 | 1 | 400 | 0.6565 | 17.4 | 10/0,4
|  |  | 2 | 400 | 0.595 | 42 | 10/0,4
1533 |  | ТП-50 | 1 | 400 | 0.6469 | 21.24 | 10/0,4
|  |  | 2 | 400 | 0.595 | 42 | 10/0,4
1534 |  | ТП-51 | 1 | 1000 | 0.61525 | 84.75 | 10/0,4
|  |  | 2 | 1000 | 0.595 | 105 | 10/0,4
1535 |  | ТП-52 | 1 | 63 | 0.81127 | 5.59 | 10/0,4
1536 |  | ТП-53 | 1 | 40 | 0.817 | 3.32 | 10/0,4
1537 |  | ТП-54 | 1 | 100 | 0.8097 | 9.03 | 10/0,4
1538 |  | ТП-55 | 1 | 630 | 0.765 | 85.05 | 10/0,4
1539 |  | ТП-56 | 1 | 400 | 0.6127 | 34.92 | 10/0,4
|  |  | 2 | 400 | 0.595 | 42 | 10/0,4
1540 |  | ТП-57 | 1 | 250 | 0.792 | 27 | 10/0,4
1541 |  | ТП-515 | 1 | 250 | 0.76664 | 33.34 | 10/0,4
1542 |  | ТП-СОМ | 1 | 1000 | 0.765 | 135 | 10/0,4
1543 |  | ТП-575 | 1 | 160 | 0.7845 | 18.48 | 10/0,4
1544 | РЭС АО "ОРЭС-Владимирская область" г. Ковров ПО Камешково | ПС КАМЗ | 1 | 4000 | 0.8745 | 102 | 35/10
1545 |  | ТП-1а | 1 | 400 | 0.8235 | 30.6 | 10/0,4
1546 |  | ТП-2 | 1 | 400 | 0.822 | 31.2 | 10/0,4
1547 |  | ТП-3 | 1 | 250 | 0.843 | 14.25 | 10/0,4
1548 |  | ТП-4 | 1 | 400 | 0.837 | 25.2 | 10/0,4
1549 |  | ТП-4а | 1 | 630 | 0.59949 | 63.32 | 10/0,4
|  |  | 2 | 630 | 0.61749 | 51.98 | 10/0,4
1550 |  | ТП-5а | 1 | 250 | 0.65048 | 12.38 | 10/0,4
|  |  | 2 | 250 | 0.595 | 26.25 | 10/0,4
1551 |  | ТП-6 | 1 | 400 | 0.7935 | 42.6 | 10/0,4
1552 |  | ТП-7 | 1 | 630 | 0.637 | 39.69 | 10/0,4
|  |  | 2 | 630 | 0.625 | 47.25 | 10/0,4
1553 |  | ТП-8 | 1 | 160 | 0.7935 | 17.04 | 10/0,4
1554 |  | ТП-8.А | 1 | 160 | 0.8115 | 14.16 | 10/0,4
1555 |  | ТП-9а | 1 | 250 | 0.867 | 8.25 | 10/0,4
1556 |  | ТП-10 | 1 | 160 | 0.84 | 9.6 | 10/0,4
1557 |  | ТП-12 | 1 | 160 | 0.7905 | 17.52 | 10/0,4
1558 |  | ТП-13 | 1 | 250 | 0.852 | 12 | 10/0,4
1559 |  | ТП-14 | 1 | 250 | 0.81748 | 20.63 | 10/0,4
1560 |  | ТП-15 | 1 | 160 | 0.861 | 6.24 | 10/0,4
1561 |  | ТП-16 | 1 | 250 | 0.834 | 16.5 | 10/0,4
1562 |  | ТП-17 | 1 | 160 | 0.804 | 15.36 | 10/0,4
1563 |  | ТП-18 | 1 | 630 | 0.62949 | 44.42 | 10/0,4
|  |  | 2 | 630 | 0.625 | 47.25 | 10/0,4
1564 |  | ТП-20 | 1 | 250 | 0.828 | 18 | 10/0,4
1565 |  | ТП-21 | 1 | 250 | 0.85048 | 12.38 | 10/0,4
1566 |  | ТП-22 | 1 | 400 | 0.837 | 25.2 | 10/0,4
1567 |  | ТП-23 | 1 | 400 | 0.595 | 42 | 10/0,4
|  |  | 2 | 400 | 0.628 | 28.8 | 10/0,4
1568 |  | ТП-24 | 1 | 400 | 0.616 | 33.6 | 10/0,4
|  |  | 2 | 400 | 0.634 | 26.4 | 10/0,4
1569 |  | ТП-25 | 1 | 160 | 0.792 | 17.28 | 10/0,4
|  | ТП-26 | 1 | 160 | 0.7695 | 20.88 | 10/0,4
1570 |  | ТП-27 | 1 | 400 | 0.6145 | 34.2 | 10/0,4
|  |  | 2 | 400 | 0.607 | 37.2 | 10/0,4
1571 |  | ТП-28 | 1 | 400 | 0.6025 | 39 | 10/0,4
|  |  | 2 | 400 | 0.5965 | 41.4 | 10/0,4
1572 |  | ТП-29 | 1 | 1000 | 0.658 | 42 | 10/0,4
|  |  | 2 | 1000 | 0.6535 | 46.5 | 10/0,4
|  |  | 3 | 1000 | 0.604 | 96 | 10/0,4
|  |  | 4 | 1000 | 0.6685 | 31.5 | 10/0,4
1573 |  | ТП-31 | 1 | 630 | 0.59949 | 63.32 | 10/0,4
|  |  | 2 | 400 | 0.6535 | 18.6 | 10/0,4
1574 |  | ТП-33 | 1 | 400 | 0.646 | 21.6 | 10/0,4
|  |  | 2 | 400 | 0.613 | 34.8 | 10/0,4
1575 |  | ТП-36 | 1 | 400 | 0.6805 | 7.8 | 10/0,4
|  |  | 2 | 400 | 0.595 | 42 | 10/0,4
1576 |  | ТП-37 | 1 | 400 | 0.816 | 33.6 | 10/0,4
1577 |  | ТП-38 | 1 | 400 | 0.613 | 34.8 | 10/0,4
|  |  | 2 | 400 | 0.6145 | 34.2 | 10/0,4
1578 |  | ТП-40 | 1 | 160 | 0.807 | 14.88 | 10/0,4
1579 |  | ТП-41 | 1 | 160 | 0.622 | 12.48 | 10/0,4
|  |  | 2 | 160 | 0.619 | 12.96 | 10/0,4
1580 |  | ТП-43 | 1 | 1600 | 0.661 | 62.4 | 10/0,4
|  |  | 2 | 1600 | 0.6985 | 2.4 | 10/0,4
1581 |  | ТП-45 | 1 | 630 | 0.79349 | 67.1 | 10/0,4
|  | ТП-47 | 1 | 160 | 0.768 | 21.12 | 10/0,4
1582 |  | ТП-48 | 1 | 40 | 0.78 | 4.8 | 10/0,4
1583 |  | ТП-49 | 1 | 250 | 0.77548 | 31.13 | 10/0,4
1584 |  | РТП-708 | 1 | 1000 | 0.5995 | 100.5 | 10/0,4
|  |  | 2 | 1000 | 0.5965 | 103.5 | 10/0,4
1585 |  | ТП-1-753 п.Артём | 1 | 250 | 0.804 | 24 | 10/0,4
1586 |  | ТП-2-750 п.Артём | 1 | 160 | 0.798 | 16.32 | 10/0,4
1587 |  | ТП-701Лубенцы | 1 | 400 | 0.7785 | 48.6 | 10/0,4
1588 |  | ТП-1-715 К.Маркса | 1 | 400 | 0.825 | 30 | 10/0,4
1589 |  | ТП-2-714К.Маркса | 1 | 160 | 0.795 | 16.8 | 10/0,4
1590 |  | ТП-3-717К.Маркса | 1 | 250 | 0.873 | 6.75 | 10/0,4
1591 |  | ТП-4(713)К.Маркса | 1 | 400 | 0.7815 | 47.4 | 10/0,4
1592 |  | ТП-5-718 к. Маркса | 1 | 250 | 0.83248 | 16.88 | 10/0,4
1593 |  | ТП-735 Лаптево | 1 | 400 | 0.7995 | 40.2 | 10/0,4
1594 |  | ТП-768 Лаптево | 1 | 630 | 0.60249 | 61.43 | 10/0,4
|  |  | 2 | 630 | 0.595 | 66.15 | 10/0,4
1595 |  | ТП-825 Лаптево | 1 | 100 | 0.7905 | 10.95 | 10/0,4
1596 |  | ТП-1-800Н. Жизнь | 1 | 160 | 0.771 | 20.64 | 10/0,4
1597 |  | ТП-2-799Н. Жизнь | 1 | 100 | 0.774 | 12.6 | 10/0,4
1598 |  | ТП-3-798Н. Жизнь | 1 | 100 | 0.7935 | 10.65 | 10/0,4
1599 |  | ТП-4-797Н. Жизнь | 1 | 160 | 0.78 | 19.2 | 10/0,4
1600 |  | ТП-5-802Н. Жизнь | 1 | 400 | 0.765 | 54 | 10/0,4
1601 |  | ТП-6- 801Н. Жизнь | 1 | 160 | 0.774 | 20.16 | 10/0,4
1602 |  | ТП-7- 795 Н. Жизнь | 1 | 400 | 0.7785 | 48.6 | 10/0,4
1603 |  | ТП-9-794Н. Жизнь | 1 | 400 | 0.7815 | 47.4 | 10/0,4
1604 |  | ТП-10-787Н. Жизнь | 1 | 250 | 0.777 | 30.75 | 10/0,4
1605 |  | ТП-711 Сельхозпром (за ж/д) | 1 | 100 | 0.7695 | 13.05 | 10/0,4
1606 |  | ТП-785 Сельхозпром (на въезде) | 1 | 250 | 0.777 | 30.75 | 10/0,4
1607 |  | ТП-788 с.Патакино | 1 | 400 | 0.7845 | 46.2 | 10/0,4
1608 |  | ТП-738 п.Мирный | 1 | 160 | 0.7725 | 20.4 | 10/0,4
1609 |  | ТП-761 п.Фрунзе | 1 | 160 | 0.7695 | 20.88 | 10/0,4
1610 |  | ТП-791 Мегафон Высоково | 1 | 25 | 0.7816 | 2.96 | 10/0,4
1611 |  | ТП-790 Мегафон Тереховицы | 1 | 25 | 0.7768 | 3.08 | 10/0,4
1612 |  | ТП-757 Мегафон Саулово | 1 | 25 | 0.7768 | 3.08 | 10/0,4
1613 |  | ТП-759 Мегафон М.Горького | 1 | 25 | 0.7816 | 2.96 | 10/0,4
1614 |  | ТП-756 Мегафон Абросимово | 1 | 25 | 0.7816 | 2.96 | 10/0,4
1615 |  | ТП-720 Мегафон Фенляндино | 1 | 25 | 0.7816 | 2.96 | 10/0,4
1616 |  | ТП-789 Мегафон Коверино | 1 | 25 | 0.7816 | 2.96 | 10/0,4
1617 |  | ТП-777 Мегафон Марьинка | 1 | 25 | 0.786 | 2.85 | 10/0,4
1618 |  | ТП-781 тб Камбары | 1 | 180 | 0.777 | 22.14 | 10/0,4
1619 | РЭС АО "ОРЭС-Владимирская область" г. Ковров ПО Гороховец | ТП-1 | 1 | 400 | 0.79665 | 41.34 | 6/0,4
1620 |  | ТП-2 | 1 | 630 | 0.83295 | 42.24 | 6/0,4
1621 |  | ТП-3 | 1 | 400 | 0.79845 | 40.62 | 6/0,4
1622 |  | ТП-4 | 1 | 400 | 0.8019 | 39.24 | 6/0,4
1623 |  | ТП-5 | 1 | 400 | 0.8154 | 33.84 | 6/0,4
1624 |  | ТП-6 | 1 | 250 | 0.83536 | 16.16 | 6/0,4
1625 |  | ТП-7 | 1 | 400 | 0.78855 | 44.58 | 6/0,4
1626 |  | ТП-8 | 1 | 160 | 0.83519 | 10.37 | 6/0,4
1627 |  | ТП-9 | 1 | 400 | 0.79935 | 40.26 | 6/0,4
1628 |  | ТП-10 | 1 | 400 | 0.8319 | 27.24 | 6/0,4
1629 |  | ТП-11 | 1 | 400 | 0.8091 | 36.36 | 6/0,4
1630 |  | ТП-12 | 1 | 400 | 0.83685 | 25.26 | 6/0,4
1631 |  | ТП-13 | 1 | 200 | 0.8487 | 10.26 | 6/0,4
1632 |  | ТП-14 | 1 | 400 | 0.8184 | 32.64 | 6/0,4
1633 |  | ТП-15 | 1 | 400 | 0.81045 | 35.82 | 6/0,4
1634 |  | ТП-16 | 1 | 100 | 0.8667 | 3.33 | 6/0,4
1635 |  | ТП-17 | 1 | 630 | 0.79049 | 68.99 | 6/0,4
1636 |  | ТП-18 | 1 | 400 | 0.84045 | 23.82 | 6/0,4
1637 |  | ТП-19 | 1 | 560 | 0.8007 | 55.61 | 6/0,4
1638 |  | ТП-20 | 1 | 400 | 0.8076 | 36.96 | 6/0,4
1639 |  | ТП-21 | 1 | 630 | 0.83744 | 39.41 | 6/0,4
1640 |  | ТП-22 | 1 | 250 | 0.83924 | 15.19 | 6/0,4
1641 |  | ТП-23 | 1 | 250 | 0.8124 | 21.9 | 6/0,4
1642 |  | ТП-24 | 1 | 400 | 0.67285 | 10.86 | 6/0,4
|  |  | 2 | 400 | 0.63985 | 24.06 | 6/0,4
1643 |  | ТП-25 | 1 | 400 | 0.8283 | 28.68 | 6/0,4
1644 |  | ТП-26 | 1 | 400 | 0.76995 | 52.02 | 6/0,4
1645 |  | ТП-28 | 1 | 160 | 0.77806 | 19.51 | 6/0,4
1646 |  | ТП-30 | 1 | 400 | 0.8082 | 36.72 | 6/0,4
1647 |  | ТП-31 | 1 | 400 | 0.8091 | 36.36 | 6/0,4
1648 |  | ТП-32 | 1 | 630 | 0.83879 | 38.56 | 6/0,4
1649 |  | ТП-33 | 1 | 160 | 0.80206 | 15.67 | 6/0,4
1650 |  | ТП-34 | 1 | 160 | 0.80775 | 14.76 | 6/0,4
1651 |  | ТП-36 | 1 | 160 | 0.81688 | 13.3 | 6/0,4
1652 |  | ТП-37 | 1 | 400 | 0.7827 | 46.92 | 6/0,4
1653 |  | РП-2 | 1 | 160 | 0.89144 | 1.37 | 6/0,4
1654 |  | КТП- Колледж | 1 | 160 | 0.7935 | 17.04 | 6/0,4
1655 |  | КТП- 714 Денисово (Солнечная поляна) | 1 | 250 | 0.76996 | 32.51 | 6/0,4
1656 |  | ТП- ЗПТО | 1 | 1000 | 0.76785 | 132.15 | 6/0,4
1657 | РЭС АО "ОРЭС-Владимирская область" г. Ковров ПО Вязники | КТП 1 | 1 | 400 | 0.813 | 34.8 | 6/0,4
1658 |  | ЗТП 2 | 1 | 315 | 0.83098 | 21.74 | 6/0,4
1659 |  | ЗТП 3 | 1 | 400 | 0.813 | 34.8 | 6/0,4
1660 |  | ЗТП 4 | 1 | 400 | 0.8445 | 22.2 | 6/0,4
1661 |  | ЗТП 5 | 1 | 400 | 0.676 | 9.6 | 6/0,4
|  |  | 2 | 250 | 0.673 | 6.75 | 6/0,4
1662 |  | ЗТП 6 | 1 | 400 | 0.8085 | 36.6 | 6/0,4
1663 |  | ЗТП 7 | 1 | 100 | 0.87 | 3 | 6/0,4
1664 |  | ЗТП 8 | 1 | 200 | 0.8895 | 2.1 | 6/0,4
1665 |  | ЗТП 9 | 1 | 160 | 0 | 0 | 6/0,4
1666 |  | КТП 10 | 1 | 100 | 0.87 | 3 | 6/0,4
1667 |  | ЗТП 11 | 1 | 400 | 0.825 | 30 | 10/0,4
1668 |  | КТП 12 | 1 | 400 | 0.807 | 37.2 | 6/0,4
1669 |  | КТП 13 | 1 | 160 | 0.8355 | 10.32 | 10/0,4
1670 |  | ЗТП 14 | 1 | 180 | 0.825 | 13.5 | 6/0,4
1671 |  | ЗТП 15 | 1 | 400 | 0.864 | 14.4 | 6/0,4
1672 |  | ЗТП 16 | 1 | 400 | 0.8415 | 23.4 | 6/0,4
1673 |  | ЗТП 17 | 1 | 250 | 0.873 | 6.75 | 6/0,4
1674 |  | ЗТП 18 | 1 | 400 | 0.8115 | 35.4 | 6/0,4
1675 |  | ЗТП 19 | 1 | 160 | 0.8385 | 9.84 | 6/0,4
1676 |  | ЗТП 20 | 1 | 400 | 0.825 | 30 | 6/0,4
1677 |  | ЗТП 21 | 1 | 400 | 0.7815 | 47.4 | 6/0,4
1678 |  | КТП 22 | 1 | 160 | 0.843 | 9.12 | 6/0,4
1679 |  | ЗТП 23 | 1 | 180 | 0.8475 | 9.45 | 6/0,4
1680 |  | ЗТП 24 | 1 | 250 | 0.822 | 19.5 | 6/0,4
1681 |  | КТП 25 | 1 | 100 | 0.879 | 2.1 | 6/0,4
1682 |  | ЗТП 26 | 1 | 315 | 0.81298 | 27.41 | 6/0,4
1683 |  | ЗТП 27 | 1 | 160 | 0.7875 | 18 | 6/0,4
1684 |  | ЗТП 28 | 1 | 160 | 0.885 | 2.4 | 6/0,4
1685 |  | КТП 30 | 1 | 100 | 0.8535 | 4.65 | 6/0,4
1686 |  | КТП 31 | 1 | 100 | 0.831 | 6.9 | 6/0,4
1687 |  | ЗТП 32 | 1 | 400 | 0.837 | 25.2 | 6/0,4
1688 |  | ЗТП 33 | 1 | 400 | 0.8025 | 39 | 10/0,4
1689 |  | КТП 34 | 1 | 100 | 0 | 0 | 6/0,4
1690 |  | КТП 35 | 1 | 160 | 0.8595 | 6.48 | 6/0,4
1691 |  | КТП 36 | 1 | 160 | 0.846 | 8.64 | 6/0,4
1692 |  | ЗТП 37 | 1 | 100 | 0.837 | 6.3 | 6/0,4
1693 |  | ЗТП 38 | 1 | 160 | 0.7875 | 18 | 6/0,4
1694 |  | ЗТП 39 | 1 | 250 | 0.87448 | 6.38 | 10/0,4
1695 |  | КТП 40 | 1 | 100 | 0.864 | 3.6 | 6/0,4
1696 |  | ЗТП 41 | 1 | 400 | 0.843 | 22.8 | 6/0,4
1697 |  | КТП 42 | 1 | 250 | 0.83548 | 16.13 | 6/0,4
1698 |  | ЗТП 43 | 1 | 180 | 0.8985 | 0.27 | 6/0,4
1699 |  | ЗТП 44 | 1 | 400 | 0.8175 | 33 | 6/0,4
1700 |  | ЗТП 45 | 1 | 400 | 0.828 | 28.8 | 10/0,4
1701 |  | ЗТП 46 | 1 | 400 | 0.8535 | 18.6 | 6/0,4
1702 |  | ЗТП 47 | 1 | 180 | 0.8475 | 9.45 | 6/0,4
1703 |  | ЗТП 48 | 1 | 400 | 0.804 | 38.4 | 6/0,4
1704 |  | ЗТП 49 | 1 | 400 | 0.855 | 18 | 10/0,4
1705 |  | ЗТП 50 | 1 | 250 | 0.849 | 12.75 | 6/0,4
1706 |  | ЗТП 51 | 1 | 160 | 0.8385 | 9.84 | 6/0,4
1707 |  | ЗТП 51-Н | 1 | 400 | 0.7785 | 48.6 | 6/0,4
1708 |  | ЗТП 52 | 1 | 100 | 0.8655 | 3.45 | 6/0,4
1709 |  | КТП 53 | 1 | 160 | 0.8355 | 10.32 | 6/0,4
1710 |  | КТП 54 | 1 | 100 | 0.855 | 4.5 | 6/0,4
1711 |  | ЗТП 55 | 1 | 400 | 0.8385 | 24.6 | 10/0,4
1712 |  | ЗТП 56 | 1 | 400 | 0.8115 | 35.4 | 10/0,4
1713 |  | КТП 57 | 1 | 180 | 0.783 | 21.06 | 6/0,4
1714 |  | ЗТП 58 | 1 | 400 | 0.628 | 28.8 | 6/0,4
|  |  | 2 | 400 | 0.61 | 36 | 6/0,4
1715 |  | ЗТП 59 | 1 | 400 | 0.816 | 33.6 | 10/0,4
1716 |  | ЗТП 60 | 1 | 250 | 0.789 | 27.75 | 10/0,4
1717 |  | ЗТП 61 | 1 | 400 | 0.81 | 36 | 10/0,4
1718 |  | ЗТП 62 | 1 | 400 | 0.8745 | 10.2 | 6/0,4
1719 |  | КТП 63 | 1 | 250 | 0.81448 | 21.38 | 6/0,4
1720 |  | ЗТП 64 | 1 | 400 | 0.7875 | 45 | 6/0,4
1721 |  | ЗТП 65 | 1 | 400 | 0.8505 | 19.8 | 10/0,4
1722 |  | ЗТП 66 | 1 | 400 | 0.87 | 12 | 10/0,4
1723 |  | ЗТП 67 | 1 | 400 | 0.858 | 16.8 | 10/0,4
1724 |  | ЗТП 68 | 1 | 250 | 0.79048 | 27.38 | 10/0,4
1725 |  | ЗТП 69 | 1 | 400 | 0.807 | 37.2 | 10/0,4
1726 |  | ЗТП 70 | 1 | 400 | 0.804 | 38.4 | 6/0,4
1727 |  | КТП 71 | 1 | 160 | 0.774 | 20.16 | 6/0,4
1728 |  | ЗТП 72 | 1 | 400 | 0.8325 | 27 | 6/0,4
1729 |  | ЗТП 73 | 1 | 400 | 0.8025 | 39 | 6/0,4
1730 |  | ЗТП 74 | 1 | 630 | 0.783 | 73.71 | 6/0,4
1731 |  | ЗТП 75 | 1 | 400 | 0.822 | 31.2 | 6/0,4
1732 |  | ЗТП 76 | 1 | 630 | 0.807 | 58.59 | 10/0,4
1733 |  | ЗТП 77 | 1 | 250 | 0.78748 | 28.13 | 10/0,4
1734 |  | КТП 78 | 1 | 250 | 0.792 | 27 | 6/0,4
1735 |  | КТП 79 | 1 | 100 | 0.807 | 9.3 | 6/0,4
1736 |  | КТП 80 | 1 | 250 | 0 | 0 | 10/0,4
1737 |  | ЗТП 81 | 1 | 250 | 0.80848 | 22.88 | 6/0,4
1738 |  | КТП 82 | 1 | 160 | 0.831 | 11.04 | 6/0,4
1739 |  | КТП 83 | 1 | 250 | 0.79348 | 26.63 | 6/0,4
1740 |  | МТП 84 | 1 | 400 | 0.7815 | 47.4 | 6/0,4
1741 |  | ЗТП 85 | 1 | 180 | 0.7845 | 20.79 | 6/0,4
1742 |  | КТП 99 | 1 | 400 | 0.789 | 44.4 | 10/0,4
1743 |  | КТП 102 | 1 | 400 | 0.7965 | 41.4 | 6/0,4
1744 |  | КТП 104 | 1 | 400 | 0.786 | 45.6 | 6/0,4
1745 | РЭС АО "ОРЭС-Владимирская область" г. Радужный | ТП 15-1 | 1 | 630 | 0 | 0 | 10/0,4
|  |  | 2 | 630 | 0 | 0 | 10/0,4
1746 |  | ТП 15-2 | 1 | 630 | 0.24 | 151.2 | 10/0,4
|  |  | 1 | 630 | 0.04 | 25.2 | 10/0,4
1747 |  | ТП 15-3 | 1 | 630 | 0.67 | 18.9 | 10/0,4
|  |  | 2 | 630 | 0.66 | 25.2 | 10/0,4
1748 |  | ТП 15-4 | 1 | 630 | 0 | 0 | 10/0,4
|  |  | 2 | 630 | 0 | 0 | 10/0,4
1749 |  | ТП 15-5 | 1 | 630 | 0 | 0 | 10/0,4
|  |  | 2 | 630 | 0 | 0 | 10/0,4
1750 |  | ТП 15-6 | 1 | 630 | 0 | 0 | 10/0,4
|  |  | 2 | 630 | 0 | 0 | 10/0,4
1751 |  | ТП 15-7 | 1 | 630 | 0.68 | 12.6 | 10/0,4
|  |  | 2 | 630 | 0 | 0 | 10/0,4
1752 |  | ТП 15-8 | 1 | 400 | 0 | 0 | 10/0,4
|  |  | 2 | 400 | 0.66 | 16 | 10/0,4
1753 |  | ТП 15-9 | 1 | 250 | 0.19 | 47.5 | 10/0,4
1754 |  | ТП 15-10 | 1 | 630 | 0.65 | 31.5 | 10/0,4
|  |  | 2 | 630 | 0 | 0 | 10/0,4
1755 |  | ТП 15-11 | 1 | 630 | 0 | 0 | 10/0,4
|  |  | 2 | 630 | 0 | 0 | 10/0,4
1756 |  | ТП 15-12 | 1 | 630 | 0 | 0 | 10/0,4
|  |  | 2 | 630 | 0 | 0 | 10/0,4
1757 |  | ТП 15-13 | 1 | 630 | 0.66 | 25.2 | 10/0,4
|  |  | 2 | 630 | 0 | 0 | 10/0,4
1758 |  | ТП 15-14 | 1 | 630 | 0 | 0 | 10/0,4
|  |  | 2 | 630 | 0.65 | 31.5 | 10/0,4
1759 |  | ТП 15-15 | 1 | 630 | 0 | 0 | 10/0,4
|  |  | 2 | 630 | 0 | 0 | 10/0,4
1760 |  | ТП 15-16 | 1 | 630 | 0.65 | 31.5 | 10/0,4
|  |  | 2 | 630 | 0.66 | 25.2 | 10/0,4
1761 |  | ТП 15-17 | 1 | 250 | 0.05 | 12.5 | 10/0,4
1762 |  | ТП 15-19 | 1 | 630 | 0 | 0 | 10/0,4
|  |  | 2 | 630 | 0 | 0 | 10/0,4
1763 |  | ТП 15-21 | 1 | 630 | 0 | 0 | 10/0,4
|  |  | 2 | 630 | 0 | 0 | 10/0,4
1764 |  | ТП 15-22 | 1 | 630 | 0 | 0 | 10/0,4
|  |  | 2 | 630 | 0.68 | 12.6 | 10/0,4
1765 |  | ТП 15-23 | 1 | 630 | 0.67 | 18.9 | 10/0,4
|  |  | 2 | 630 | 0 | 0 | 10/0,4
1766 |  | ТП 15-24 | 1 | 630 | 0 | 0 | 10/0,4
|  |  | 2 | 630 | 0 | 0 | 10/0,4
1767 |  | ТП 15-28 | 1 | 250 | 0 | 0 | 10/0,4
|  |  | 2 | 250 | 0 | 0 | 10/0,4
1768 |  | ТП 15-30 | 1 | 630 | 0 | 0 | 10/0,4
|  |  | 2 | 630 | 0.67 | 18.9 | 10/0,4
1769 |  | ТП 15-31 | 1 | 1000 | 0 | 0 | 10/0,4
|  |  | 2 | 1000 | 0 | 0 | 10/0,4
1770 |  | ТП 15-33 | 1 | 630 | 0 | 0 | 10/0,4
|  |  | 2 | 630 | 0.69 | 6.3 | 10/0,4
1771 |  | ТП 15-34 | 1 | 630 | 0 | 0 | 10/0,4
|  |  | 2 | 630 | 0.67 | 18.9 | 10/0,4
1772 |  | ТП ЦРП-8 | 1 | 630 | 0 | 0 | 10/0,4
|  |  | 2 | 630 | 0 | 0 | 10/0,4
1773 |  | ТП 11 | 1 | 160 | 0.1 | 16 | 10/0,4
1774 |  | ТП ВСО | 1 | 400 | 0.25 | 100 | 10/0,4
1775 |  | ТП 12-1 | 1 | 630 | 0.68 | 12.6 | 10/0,4
|  |  | 2 | 630 | 0 | 0 | 10/0,4
1776 |  | ТП 12-2 | 1 | 160 | 0.07 | 11.2 | 10/0,4
1777 |  | ТП 50 | 1 | 400 | 0.17 | 68 | 10/0,4
1778 |  | ТП 13А-2 | 1 | 400 | 0.06 | 24 | 10/0,4
1779 |  | ТП 13-9 | 1 | 630 | 0 | 0 | 10/0,4
|  |  | 2 | 630 | 0 | 0 | 10/0,4
1780 |  | ТП В-7 | 1 | 160 | 0 | 0 | 10/0,4
|  |  | 2 | 160 | 0.69 | 1.6 | 10/0,4
1781 |  | ТП В-8 | 1 | 1000 | 0 | 0 | 10/0,4
|  |  | 2 | 1000 | 0 | 0 | 10/0,4
1782 |  | ТП В-9 | 1 | 400 | 0 | 0 | 10/0,4
|  |  | 2 | 400 | 0 | 0 | 10/0,4
1783 |  | ТП В-10 | 1 | 160 | 0 | 0 | 10/0,4
|  |  | 2 | 160 | 0 | 0 | 10/0,4
1784 |  | ТП 16-1 | 1 | 630 | 0 | 0 | 10/0,4
|  |  | 2 | 630 | 0 | 0 | 10/0,4
1785 |  | ТП 16-2 | 1 | 400 | 0.03 | 12 | 10/0,4
1786 |  | ТП 16-3 | 1 | 630 | 0.24 | 151.2 | 10/0,4
1787 |  | ТП 16-4 | 1 | 630 | 0.05 | 31.5 | 10/0,4
1788 |  | ТП 17-1 | 1 | 630 | 0 | 0 | 10/0,4
|  |  | 2 | 630 | 0 | 0 | 10/0,4
1789 |  | ТП 17-2 | 1 | 630 | 0 | 0 | 10/0,4
|  |  | 2 | 630 | 0 | 0 | 10/0,4
1790 |  | ТП 17-3 | 1 | 400 | 0.15 | 60 | 10/0,4
1791 |  | ТП 17-4 | 1 | 400 | 0.03 | 12 | 10/0,4
1792 |  | ТП 17-5 | 1 | 400 | 0.07 | 28 | 10/0,4
1793 |  | ТП 17-10 | 1 | 400 | 0.24 | 96 | 10/0,4
1794 |  | ТП 17-16 | 1 | 630 | 0 | 0 | 10/0,4
|  |  | 2 | 630 | 0.65 | 31.5 | 10/0,4
1795 |  | ТП 20-3 | 1 | 400 | 0.04 | 16 | 10/0,4
1796 |  | ПС 110 кВ "Радуга" | 1 | 25000 | 0 | 0 | 110/10
|  |  | 2 | 25000 | 0 | 0 | 110/10