## свобод мощность
Объем свободной для технологического присоединения трансформаторной мощности с указанием текущего объема свободной мощности по центрам питания ниже 35кВ и выше 35 кВ принадлежащим АО "ОРЭС-Владимирская область", на 01.04.2026 г.
№ п/п | Наименование РЭС | Диспетчерское наименование ТП | № Тр-ра | Мощность Тр-ра, кВА | коэфф. загрузки | Текущий объем свободной мощности, кВт | Класс напряжения, U кВ
1 | РЭС АО "ОРЭС-Владимирская область" г. Владимир | ТП-1 | 1 | 630 | 0.621 | 49.47 | 6/0,4
|  |  | 2 | 630 | 0.579 | 76.49 | 6/0,4
2 |  | ТП-2 | 1 | 100 | 0.855 | 4.51 | 6/0,4
3 |  | ТП-3 | 1 | 400 | 0.724 | 70.21 | 6/0,4
4 |  | ТП-4 | 1 | 400 | 0.62 | 31.96 | 6/0,4
|  |  | 2 | 400 | 0.563 | 54.99 | 6/0,4
5 |  | ТП-5 | 1 | 315 | 0.572 | 40.42 | 6/0,4
|  |  | 2 | 320 | 0.593 | 34.31 | 6/0,4
6 |  | ТП-6 | 1 | 630 | 0.554 | 92.17 | 6/0,4
|  |  | 2 | 630 | 0.567 | 83.53 | 6/0,4
7 |  | ТП-7 | 1 | 400 | 0.585 | 46.17 | 6/0,4
|  |  | 2 | 400 | 0.566 | 53.55 | 6/0,4
8 |  | ТП-8 | 1 | 630 | 0.583 | 74 | 6/0,4
|  |  | 2 | 630 | 0.54 | 100.63 | 6/0,4
9 |  | ТП-9 | 1 | 1600 | 0.55 | 240.64 | 6/0,4
|  |  | 2 | 1600 | 0.524 | 281.48 | 6/0,4
10 |  | ТП-10 | 1 | 400 | 0.569 | 52.29 | 6/0,4
|  |  | 2 | 400 | 0.547 | 61.11 | 6/0,4
11 |  | ТП-11 | 1 | 400 | 0.725 | 69.85 | 6/0,4
12 |  | ТП-12 | 1 | 250 | 0.875 | 6.14 | 6/0,4
13 |  | ТП-13 | 1 | 630 | 0.545 | 97.57 | 6/0,4
|  |  | 2 | 630 | 0.601 | 62.48 | 6/0,4
14 |  | ТП-14 | 1 | 250 | 0.723 | 44.29 | 10/0,4
15 |  | ТП-15 | 1 | 400 | 0.595 | 42.03 | 6/0,4
|  |  | 2 | 400 | 0.591 | 43.65 | 6/0,4
16 |  | ТП-16 | 1 | 400 | 0.729 | 68.41 | 6/0,4
17 |  | ТП-17 | 1 | 630 | 0.536 | 103.33 | 6/0,4
|  |  | 2 | 630 | 0.572 | 80.84 | 6/0,4
18 |  | ТП-18 | 1 | 400 | 0.539 | 64.52 | 6/0,4
|  |  | 2 | 400 | 0.526 | 69.74 | 6/0,4
19 |  | ТП-19 | 1 | 400 | 0.743 | 62.65 | 6/0,4
20 |  | ТП-20 | 1 | 1000 | 0.59 | 110.39 | 6/0,4
|  |  | 2 | 1000 | 0.54 | 159.51 | 6/0,4
21 |  | ТП-21 | 1 | 200 | 0.552 | 29.56 | 6/0,4
|  |  | 2 | 315 | 0.601 | 31.24 | 6/0,4
22 |  | ТП-23 | 1 | 630 | 0.637 | 39.99 | 6/0,4
|  |  | 2 | 630 | 0.579 | 75.98 | 6/0,4
23 |  | ТП-24 | 1 | 400 | 0.543 | 62.72 | 6/0,4
|  |  | 2 | 400 | 0.579 | 48.33 | 6/0,4
24 |  | ТП-25 | 1 | 320 | 0.764 | 43.57 | 6/0,4
25 |  | ТП-26 | 1 | 400 | 0.569 | 52.29 | 6/0,4
|  |  | 2 | 400 | 0.594 | 42.39 | 6/0,4
26 |  | ТП-27 | 1 | 400 | 0.753 | 58.88 | 6/0,4
27 |  | ТП-28а | 1 | 400 | 0.65 | 20.08 | 6/0,4
|  |  | 2 | 320 | 0.624 | 24.42 | 6/0,4
28 |  | ТП-29 | 1 | 630 | 0.541 | 100.09 | 6/0,4
|  |  | 2 | 630 | 0.547 | 96.13 | 6/0,4
29 |  | ТП-30 | 1 | 400 | 0.56 | 56.07 | 6/0,4
|  |  | 2 | 400 | 0.569 | 52.29 | 6/0,4
30 |  | ТП-33 | 1 | 250 | 0.641 | 14.73 | 6/0,4
|  |  | 2 | 250 | 0.576 | 31.11 | 6/0,4
31 |  | ТП-34 | 1 | 400 | 0.604 | 38.26 | 6/0,4
|  |  | 2 | 400 | 0.552 | 59.13 | 6/0,4
32 |  | ТП-35 | 1 | 400 | 0.542 | 63.08 | 6/0,4
|  |  | 2 | 400 | 0.563 | 54.63 | 6/0,4
33 |  | ТП-38 | 2 | 400 | 0.561 | 55.53 | 6/0,4
|  |  | 1 | 250 | 0.742 | 39.61 | 6/0,4
34 |  | ТП-39 | 1 | 250 | 0.661 | 9.7 | 6/0,4
|  |  | 2 | 250 | 0.553 | 36.86 | 6/0,4
35 |  | ТП-40 | 1 | 400 | 0.798 | 40.88 | 6/0,4
36 |  | ТП-45 | 1 | 400 | 0.585 | 45.81 | 6/0,4
|  |  | 2 | 400 | 0.584 | 46.53 | 6/0,4
37 |  | ТП-46 | 1 | 400 | 0.555 | 58.05 | 6/0,4
|  |  | 2 | 400 | 0.57 | 52.11 | 6/0,4
38 |  | ТП-48а | 1 | 1000 | 0.562 | 137.92 | 6/0,4
|  |  | 2 | 1000 | 0.561 | 138.82 | 6/0,4
39 |  | ТП-50 | 1 | 100 | 0.662 | 3.81 | 6/0,4
|  |  | 2 | 160 | 0.569 | 21.02 | 6/0,4
40 |  | ТП-51 | 1 | 250 | 0.65 | 12.39 | 6/0,4
|  |  | 2 | 250 | 0.588 | 28.05 | 6/0,4
41 |  | ТП-52 | 1 | 400 | 0.76 | 56.18 | 6/0,4
42 |  | ТП-54 | 1 | 160 | 0.765 | 21.61 | 6/0,4
43 |  | ТП-56 | 1 | 400 | 0.532 | 67.4 | 6/0,4
|  |  | 2 | 400 | 0.548 | 60.75 | 6/0,4
44 |  | ТП-57 | 1 | 400 | 0.61 | 36.1 | 6/0,4
|  |  | 2 | 400 | 0.585 | 45.99 | 6/0,4
45 |  | ТП-58 | 1 | 630 | 0.558 | 89.29 | 6/0,4
|  |  | 2 | 630 | 0.554 | 92.17 | 6/0,4
46 |  | ТП-60 | 1 | 250 | 0.549 | 37.76 | 6/0,4
|  |  | 2 | 250 | 0.637 | 15.81 | 6/0,4
47 |  | ТП-61 | 1 | 250 | 0.569 | 32.73 | 6/0,4
|  |  | 2 | 160 | 0.593 | 17.07 | 6/0,4
48 |  | ТП-62 | 1 | 630 | 0.565 | 85.15 | 6/0,4
|  |  | 2 | 630 | 0.574 | 79.22 | 6/0,4
49 |  | ТП-66 | 1 | 630 | 0.57 | 81.73 | 6/0,4
|  |  | 2 | 630 | 0.558 | 89.47 | 6/0,4
50 |  | ТП-67 | 1 | 400 | 0.753 | 58.7 | 6/0,4
51 |  | ТП-68 | 1 | 400 | 0.555 | 57.87 | 6/0,4
|  |  | 2 | 250 | 0.65 | 12.39 | 6/0,4
52 |  | ТП-69 | 1 | 400 | 0.561 | 55.71 | 6/0,4
|  |  | 2 | 400 | 0.555 | 58.05 | 6/0,4
53 |  | ТП-70а | 1 | 400 | 0.705 | 77.95 | 6/0,4
54 |  | ТП-73 | 1 | 400 | 0.568 | 52.83 | 6/0,4
|  |  | 2 | 400 | 0.577 | 49.23 | 6/0,4
55 |  | ТП-74 | 1 | 630 | 0.56 | 88.21 | 6/0,4
|  |  | 2 | 630 | 0.522 | 112.14 | 6/0,4
56 |  | ТП-77 | 1 | 400 | 0.742 | 63.01 | 6/0,4
57 |  | ТП-78 | 1 | 320 | 0.587 | 36.29 | 6/0,4
|  |  | 2 | 320 | 0.57 | 41.69 | 6/0,4
58 |  | ТП-79 | 1 | 400 | 0.726 | 69.49 | 6/0,4
59 |  | ТП-80 | 1 | 630 | 0.554 | 91.99 | 6/0,4
|  |  | 2 | 630 | 0.548 | 95.77 | 6/0,4
60 |  | ТП-81 | 1 | 250 | 0.553 | 36.68 | 6/0,4
|  |  | 2 | 250 | 0.554 | 36.5 | 6/0,4
61 |  | ТП-82 | 1 | 400 | 0.519 | 72.26 | 6/0,4
|  |  | 2 | 400 | 0.599 | 40.41 | 6/0,4
62 |  | ТП-85 | 1 | 400 | 0.524 | 70.28 | 6/0,4
|  |  | 2 | 400 | 0.536 | 65.42 | 6/0,4
63 |  | ТП-87 | 2 | 400 | 0.578 | 48.69 | 6/0,4
|  |  | 1 | 400 | 0.711 | 75.61 | 6/0,4
64 |  | ТП-88а | 1 | 400 | 0.735 | 65.89 | 6/0,4
65 |  | ТП-89 | 1 | 250 | 0.747 | 38.35 | 6/0,4
66 |  | ТП-90 | 1 | 400 | 0.718 | 72.73 | 6/0,4
67 |  | ТП-91 | 1 | 400 | 0.566 | 53.55 | 6/0,4
|  |  | 2 | 400 | 0.55 | 60.03 | 6/0,4
68 |  | ТП-92 | 1 | 630 | 0.584 | 73.1 | 6/0,4
|  |  | 2 | 630 | 0.554 | 91.99 | 6/0,4
|  |  | 3 | 630 | 0.519 | 114.3 | 6/0,4
69 |  | ТП-93 | 1 | 400 | 0.735 | 66.07 | 6/0,4
70 |  | ТП-94 | 1 | 630 | 0.706 | 0 | 6/0,4
|  |  | 2 | 400 | 0.551 | 59.67 | 6/0,4
71 |  | ТП-95 | 1 | 400 | 0.581 | 47.61 | 6/0,4
|  |  | 2 | 400 | 0.599 | 40.41 | 6/0,4
72 |  | ТП-97 | 1 | 400 | 0.528 | 68.84 | 6/0,4
|  |  | 2 | 400 | 0.563 | 54.63 | 6/0,4
73 |  | ТП-98 | 1 | 400 | 0.602 | 39.33 | 6/0,4
|  |  | 2 | 400 | 0.581 | 47.79 | 6/0,4
74 |  | ТП-101 | 1 | 630 | 0.57 | 81.73 | 6/0,4
|  |  | 2 | 630 | 0.575 | 79.04 | 6/0,4
75 |  | ТП-102 | 1 | 400 | 0.644 | 22.24 | 6/0,4
|  |  | 2 | 400 | 0.555 | 57.87 | 6/0,4
76 |  | ТП-104 | 1 | 400 | 0.667 | 93.29 | 10/0,4
77 |  | ТП-106 | 1 | 400 | 0.738 | 64.99 | 6/0,4
78 |  | ТП-108 | 1 | 250 | 0.734 | 41.41 | 6/0,4
79 |  | ТП-109 | 1 | 250 | 0.569 | 32.73 | 6/0,4
|  |  | 2 | 250 | 0.545 | 38.66 | 6/0,4
80 |  | ТП-110 | 1 | 400 | 0.556 | 57.51 | 6/0,4
|  |  | 2 | 400 | 0.579 | 48.33 | 6/0,4
81 |  | ТП-111 | 1 | 250 | 0.636 | 15.99 | 6/0,4
|  |  | 2 | 250 | 0.571 | 32.19 | 6/0,4
82 |  | ТП-112 | 1 | 400 | 0.529 | 68.3 | 6/0,4
|  |  | 2 | 400 | 0.537 | 65.24 | 6/0,4
83 |  | ТП-113 | 1 | 400 | 0.637 | 25.12 | 6/0,4
|  |  | 2 | 400 | 0.65 | 19.9 | 6/0,4
84 |  | ТП-114 | 1 | 400 | 0.593 | 42.93 | 6/0,4
|  |  | 2 | 400 | 0.612 | 35.2 | 6/0,4
85 |  | ТП-115 | 1 | 400 | 0.537 | 65.06 | 6/0,4
|  |  | 2 | 400 | 0.569 | 52.29 | 6/0,4
86 |  | ТП-116 | 1 | 160 | 0.7 | 32.04 | 6/0,4
87 |  | ТП-116а | 1 | 160 | 0.734 | 26.64 | 6/0,4
88 |  | ТП-117 | 1 | 250 | 0.82 | 20 | 6/0,4
89 |  | ТП-118 | 1 | 630 | 0.553 | 92.71 | 6/0,4
|  |  | 2 | 630 | 0.572 | 80.66 | 6/0,4
90 |  | ТП-119 | 1 | 400 | 0.621 | 31.78 | 6/0,4
|  |  | 2 | 400 | 0.555 | 57.87 | 6/0,4
91 |  | ТП-120 | 1 | 400 | 0.576 | 49.41 | 6/0,4
|  |  | 2 | 400 | 0.612 | 35.38 | 6/0,4
92 |  | ТП-121 | 1 | 630 | 0.566 | 84.25 | 6/0,4
|  |  | 2 | 630 | 0.613 | 54.75 | 6/0,4
93 |  | ТП-122а | 1 | 400 | 0.626 | 29.62 | 6/0,4
|  |  | 2 | 400 | 0.576 | 49.77 | 6/0,4
94 |  | ТП-123 | 1 | 180 | 0.853 | 0 | 6/0,4
|  |  | 2 | 180 | 0.573 | 22.86 | 6/0,4
95 |  | ТП-126 | 1 | 400 | 0.577 | 49.05 | 6/0,4
|  |  | 2 | 400 | 0.62 | 31.96 | 6/0,4
96 |  | ТП-127 | 1 | 400 | 0.58 | 47.97 | 6/0,4
|  |  | 2 | 400 | 0.522 | 71.36 | 6/0,4
97 |  | ТП-128 | 1 | 250 | 0.714 | 46.45 | 6/0,4
98 |  | ТП-130 | 1 | 400 | 0.523 | 70.82 | 6/0,4
|  |  | 2 | 400 | 0.553 | 58.95 | 6/0,4
99 |  | ТП-132 | 2 | 630 | 0.554 | 92.17 | 6/0,4
|  |  | 1 | 630 | 0.699 | 126.73 | 6/0,4
100 |  | ТП-133 | 1 | 180 | 0.756 | 25.93 | 6/0,4
101 |  | ТП-134 | 1 | 400 | 0.722 | 71.29 | 6/0,4
102 |  | ТП-135 | 1 | 400 | 0.587 | 45.09 | 6/0,4
|  |  | 2 | 400 | 0.561 | 55.53 | 6/0,4
103 |  | ТП-137 | 1 | 400 | 0.747 | 61.03 | 6/0,4
104 |  | ТП-138 | 1 | 400 | 0.646 | 21.52 | 6/0,4
|  |  | 2 | 400 | 0.622 | 31.06 | 6/0,4
105 |  | ТП-140 | 1 | 320 | 0.547 | 48.88 | 6/0,4
|  |  | 2 | 250 | 0.582 | 29.49 | 6/0,4
106 |  | ТП-142 | 1 | 400 | 0.74 | 63.91 | 6/0,4
107 |  | ТП-144 | 1 | 250 | 0.785 | 28.81 | 6/0,4
108 |  | ТП-145 | 1 | 400 | 0.561 | 55.71 | 6/0,4
|  |  | 2 | 400 | 0.568 | 52.65 | 6/0,4
109 |  | ТП-149 | 1 | 400 | 0.688 | 84.96 | 6/0,4
110 |  | ТП-150 | 1 | 250 | 0.581 | 29.67 | 6/0,4
|  |  | 2 | 250 | 0.526 | 43.52 | 6/0,4
111 |  | ТП-151 | 1 | 250 | 0.767 | 33.13 | 6/0,4
112 |  | ТП-152 | 1 | 400 | 0.712 | 75.07 | 10/0,4
113 |  | ТП-153 | 1 | 250 | 0.681 | 4.75 | 10/0,4
|  |  | 2 | 250 | 0.525 | 43.7 | 6/0,4
114 |  | ТП-156 | 1 | 250 | 0.698 | 50.58 | 6/0,4
115 |  | ТП-159 | 1 | 400 | 0.581 | 47.61 | 10/0,4
|  |  | 2 | 400 | 0.543 | 62.9 | 10/0,4
116 |  | ТП-161 | 1 | 250 | 0.739 | 40.15 | 6/0,4
117 |  | ТП-163 | 1 | 400 | 0.725 | 69.85 | 6/0,4
118 |  | ТП-165 | 1 | 250 | 0.601 | 24.81 | 6/0,4
|  |  | 2 | 250 | 0.632 | 17.07 | 6/0,4
119 |  | ТП-166 | 1 | 630 | 0.55 | 94.69 | 6/0,4
|  |  | 2 | 630 | 0.544 | 98.29 | 6/0,4
120 |  | ТП-167 | 1 | 320 | 0.64 | 19.2 | 6/0,4
|  |  | 2 | 320 | 0.591 | 34.85 | 6/0,4
121 |  | ТП-168 | 2 | 250 | 0.594 | 26.61 | 6/0,4
|  |  | 1 | 250 | 0.726 | 43.57 | 6/0,4
122 |  | ТП-169 | 1 | 400 | 0.609 | 36.28 | 6/0,4
|  |  | 2 | 400 | 0.562 | 55.35 | 6/0,4
123 |  | ТП-170 | 1 | 400 | 0.717 | 73.27 | 6/0,4
124 |  | ТП-171 | 1 | 400 | 0.7 | 80.11 | 6/0,4
125 |  | ТП-172 | 1 | 160 | 0.553 | 23.54 | 6/0,4
|  |  | 2 | 180 | 0.625 | 13.51 | 6/0,4
126 |  | ТП-173 | 1 | 250 | 0.782 | 29.53 | 6/0,4
127 |  | ТП-174 | 1 | 200 | 0.755 | 28.99 | 6/0,4
128 |  | ТП-175 | 1 | 250 | 0.63 | 17.61 | 6/0,4
|  |  | 2 | 250 | 0.532 | 41.9 | 6/0,4
129 |  | ТП-176 | 1 | 400 | 0.69 | 83.88 | 6/0,4
130 |  | ТП-177 | 1 | 400 | 0.616 | 33.76 | 10/0,4
|  |  | 2 | 400 | 0.586 | 45.45 | 10/0,4
131 |  | ТП-178 | 1 | 400 | 0.597 | 41.31 | 6/0,4
|  |  | 2 | 400 | 0.554 | 58.23 | 6/0,4
132 |  | ТП-179 | 1 | 630 | 0.568 | 82.99 | 6/0,4
|  |  | 2 | 630 | 0.591 | 68.78 | 6/0,4
133 |  | ТП-182 | 1 | 1000 | 0.598 | 101.76 | 6/0,4
|  |  | 2 | 1000 | 0.574 | 126.04 | 6/0,4
134 |  | ТП-183 | 1 | 250 | 0.62 | 19.95 | 6/0,4
|  |  | 2 | 250 | 0.618 | 20.49 | 6/0,4
135 |  | ТП-187 | 1 | 630 | 0.608 | 57.81 | 6/0,4
|  |  | 2 | 630 | 0.654 | 29.2 | 6/0,4
136 |  | ТП-188 | 1 | 400 | 0.63 | 27.82 | 6/0,4
|  |  | 2 | 400 | 0.586 | 45.45 | 6/0,4
137 |  | ТП-189 | 1 | 400 | 0.559 | 56.43 | 6/0,4
|  |  | 2 | 400 | 0.595 | 42.03 | 6/0,4
138 |  | ТП-190 | 1 | 630 | 0.573 | 79.94 | 6/0,4
|  |  | 2 | 630 | 0.56 | 88.03 | 6/0,4
139 |  | ТП-191 | 1 | 400 | 0.588 | 44.91 | 6/0,4
|  |  | 2 | 400 | 0.597 | 41.31 | 6/0,4
140 |  | ТП-192 | 1 | 630 | 0.579 | 76.34 | 6/0,4
|  |  | 2 | 630 | 0.565 | 85.15 | 6/0,4
141 |  | ТП-193 | 1 | 400 | 0.617 | 33.04 | 6/0,4
|  |  | 2 | 400 | 0.56 | 56.07 | 6/0,4
142 |  | ТП-196 | 1 | 400 | 0.642 | 23.32 | 6/0,4
|  |  | 2 | 400 | 0.569 | 52.47 | 6/0,4
143 |  | ТП-197 | 1 | 630 | 0.595 | 66.26 | 6/0,4
|  |  | 2 | 630 | 0.622 | 48.99 | 6/0,4
144 |  | ТП-198 | 1 | 400 | 0.636 | 25.66 | 6/0,4
|  |  | 2 | 400 | 0.6 | 40.05 | 6/0,4
145 |  | ТП-199 | 1 | 400 | 0.742 | 63.01 | 6/0,4
146 |  | ТП-200 | 1 | 630 | 0.55 | 94.33 | 6/0,4
|  |  | 2 | 630 | 0.567 | 83.71 | 6/0,4
147 |  | ТП-201 | 1 | 400 | 0.596 | 41.67 | 6/0,4
|  |  | 2 | 400 | 0.626 | 29.44 | 6/0,4
148 |  | ТП-204 | 1 | 250 | 0.606 | 23.55 | 6/0,4
|  |  | 2 | 250 | 0.635 | 16.35 | 6/0,4
149 |  | ТП-205 | 1 | 400 | 0.618 | 32.68 | 6/0,4
|  |  | 2 | 400 | 0.603 | 38.62 | 6/0,4
150 |  | ТП-207 | 1 | 250 | 0.617 | 20.67 | 6/0,4
|  |  | 2 | 250 | 0.532 | 42.08 | 6/0,4
151 |  | ТП-209 | 1 | 400 | 0.6 | 39.87 | 6/0,4
|  |  | 2 | 400 | 0.536 | 65.6 | 6/0,4
152 |  | ТП-210 | 1 | 180 | 0.685 | 38.7 | 6/0,4
153 |  | ТП-211 | 1 | 400 | 0.528 | 68.84 | 10/0,4
|  |  | 2 | 400 | 0.562 | 55.17 | 10/0,4
154 |  | ТП-213 | 1 | 400 | 0.594 | 42.57 | 6/0,4
|  |  | 2 | 400 | 0.577 | 49.05 | 6/0,4
155 |  | ТП-214 | 1 | 400 | 0.567 | 53.19 | 6/0,4
|  |  | 2 | 400 | 0.599 | 40.23 | 6/0,4
156 |  | ТП-215 | 1 | 315 | 0.696 | 1.19 | 6/0,4
|  |  | 2 | 315 | 0.548 | 47.97 | 6/0,4
157 |  | ТП-217 | 1 | 250 | 0.703 | 49.32 | 10/0,4
158 |  | ТП-218 | 1 | 250 | 0.78 | 30.07 | 6/0,4
159 |  | ТП-218 Заклязьменский | 1 | 400 | 0.67 | 92.16 | 10/0,4
160 |  | ТП-219 | 1 | 400 | 0.569 | 52.47 | 6/0,4
|  |  | 2 | 400 | 0.577 | 49.05 | 6/0,4
161 |  | ТП-220 | 1 | 250 | 0.758 | 35.47 | 6/0,4
162 |  | ТП-221 | 1 | 400 | 0.537 | 65.06 | 6/0,4
|  |  | 2 | 400 | 0.537 | 65.06 | 6/0,4
163 |  | ТП-222 | 1 | 400 | 0.581 | 47.61 | 6/0,4
|  |  | 2 | 400 | 0.566 | 53.73 | 6/0,4
164 |  | ТП-223 | 1 | 630 | 0.532 | 106.02 | 6/0,4
|  |  | 2 | 630 | 0.6 | 62.84 | 6/0,4
165 |  | ТП-225 | 1 | 250 | 0.63 | 17.43 | 6/0,4
|  |  | 2 | 250 | 0.57 | 32.55 | 6/0,4
166 |  | ТП-226 | 1 | 630 | 0.564 | 85.87 | 6/0,4
|  |  | 2 | 630 | 0.559 | 89.11 | 6/0,4
167 |  | ТП-227 | 1 | 1600 | 0.546 | 246.22 | 6/0,4
|  |  | 2 | 1600 | 0.561 | 222.29 | 6/0,4
168 |  | ТП-229 | 1 | 250 | 0.803 | 0 | 10/0,4
|  |  | 2 | 250 | 0.53 | 42.62 | 10/0,4
169 |  | ТП-230 | 1 | 400 | 0.563 | 54.81 | 6/0,4
|  |  | 2 | 400 | 0.563 | 54.63 | 6/0,4
170 |  | ТП-231 | 1 | 160 | 0.781 | 19.09 | 6/0,4
171 |  | ТП-232 | 1 | 400 | 0.643 | 22.96 | 6/0,4
|  |  | 2 | 400 | 0.581 | 47.61 | 6/0,4
172 |  | ТП-233 | 1 | 250 | 0.673 | 6.82 | 6/0,4
|  |  | 2 | 250 | 0.585 | 28.77 | 6/0,4
173 |  | ТП-234 | 1 | 400 | 0.615 | 34.12 | 6/0,4
|  |  | 2 | 400 | 0.554 | 58.41 | 6/0,4
174 |  | ТП-235 | 1 | 400 | 0.565 | 54.09 | 6/0,4
|  |  | 2 | 400 | 0.63 | 27.82 | 6/0,4
175 |  | ТП-236 | 1 | 1000 | 0.629 | 70.81 | 6/0,4
|  |  | 2 | 1000 | 0.604 | 96.36 | 6/0,4
176 |  | ТП-237 | 1 | 630 | 0.577 | 77.24 | 6/0,4
|  |  | 2 | 630 | 0.574 | 79.58 | 6/0,4
177 |  | ТП-238 | 1 | 400 | 0.581 | 47.61 | 6/0,4
|  |  | 2 | 250 | 0.607 | 23.19 | 6/0,4
178 |  | ТП-239 | 1 | 250 | 0.563 | 34.17 | 6/0,4
|  |  | 2 | 400 | 0.612 | 35.38 | 6/0,4
179 |  | ТП-240 | 1 | 400 | 0.591 | 43.47 | 6/0,4
|  |  | 2 | 400 | 0.573 | 50.67 | 6/0,4
180 |  | ТП-241 | 1 | 250 | 0.678 | 5.56 | 6/0,4
|  |  | 2 | 250 | 0.88 | 0 | 6/0,4
181 |  | ТП-242 | 1 | 400 | 0.618 | 32.86 | 6/0,4
|  |  | 2 | 400 | 0.575 | 49.95 | 6/0,4
182 |  | ТП-243 | 1 | 400 | 0.622 | 31.24 | 6/0,4
|  |  | 2 | 400 | 0.64 | 24.04 | 6/0,4
183 |  | ТП-244 | 1 | 1600 | 0.561 | 222.83 | 6/0,4
|  |  | 2 | 1600 | 0.543 | 250.54 | 6/0,4
184 |  | ТП-245 | 1 | 400 | 0.551 | 59.49 | 6/0,4
|  |  | 2 | 400 | 0.584 | 46.35 | 6/0,4
185 |  | ТП-246 | 1 | 400 | 0.529 | 68.48 | 6/0,4
|  |  | 2 | 315 | 0.603 | 30.7 | 6/0,4
186 |  | ТП-247 | 1 | 400 | 0.593 | 42.93 | 6/0,4
|  |  | 2 | 400 | 0.568 | 52.65 | 6/0,4
187 |  | ТП-248 | 1 | 250 | 0.809 | 22.7 | 6/0,4
188 |  | ТП-249 | 1 | 400 | 0.608 | 37 | 10/0,4
|  |  | 2 | 400 | 0.563 | 54.81 | 10/0,4
189 |  | ТП-250 | 2 | 400 | 0.557 | 57.15 | 6/0,4
|  |  | 1 | 400 | 0.717 | 73.27 | 6/0,4
190 |  | ТП-252 | 1 | 250 | 0.695 | 1.24 | 6/0,4
|  |  | 2 | 400 | 0.549 | 60.21 | 6/0,4
191 |  | ТП-253 | 1 | 320 | 0.588 | 35.75 | 6/0,4
|  |  | 2 | 320 | 0.621 | 25.31 | 6/0,4
192 |  | ТП-254 | 1 | 250 | 0.582 | 29.49 | 6/0,4
|  |  | 2 | 250 | 0.621 | 19.77 | 6/0,4
193 |  | ТП-255 | 1 | 320 | 0.575 | 39.89 | 6/0,4
|  |  | 2 | 400 | 0.593 | 42.75 | 6/0,4
194 |  | ТП-256 | 1 | 250 | 0.742 | 39.61 | 6/0,4
195 |  | ТП-257 | 1 | 400 | 0.551 | 59.49 | 6/0,4
|  |  | 2 | 400 | 0.572 | 51.21 | 6/0,4
196 |  | ТП-258 | 1 | 250 | 0.695 | 22.75 | 6/0,4
|  |  | 2 | 250 | 0.584 | 28.95 | 6/0,4
197 |  | ТП-259 | 1 | 180 | 0.578 | 21.96 | 6/0,4
|  |  | 2 | 180 | 0.533 | 30.06 | 6/0,4
198 |  | ТП-260 | 1 | 400 | 0.566 | 53.73 | 6/0,4
|  |  | 2 | 400 | 0.634 | 26.38 | 6/0,4
199 |  | ТП-261 | 1 | 400 | 0.592 | 43.11 | 6/0,4
|  |  | 2 | 400 | 0.661 | 15.41 | 6/0,4
200 |  | ТП-262 | 1 | 400 | 0.601 | 39.51 | 6/0,4
|  |  | 2 | 400 | 0.609 | 36.28 | 6/0,4
201 |  | ТП-263 | 1 | 250 | 0.559 | 35.24 | 6/0,4
|  |  | 2 | 400 | 0.594 | 42.39 | 6/0,4
202 |  | ТП-265 | 1 | 400 | 0.554 | 58.23 | 10/0,4
|  |  | 2 | 400 | 0.566 | 53.55 | 10/0,4
203 |  | ТП-266 | 1 | 320 | 0.587 | 36.11 | 6/0,4
|  |  | 2 | 315 | 0.555 | 45.64 | 6/0,4
204 |  | ТП-267 | 1 | 250 | 0.571 | 32.19 | 6/0,4
|  |  | 2 | 250 | 0.601 | 24.81 | 6/0,4
205 |  | ТП-268 | 1 | 400 | 0.565 | 54.09 | 6/0,4
|  |  | 2 | 400 | 0.582 | 47.25 | 6/0,4
206 |  | ТП-269 | 1 | 630 | 0.566 | 84.25 | 6/0,4
|  |  | 2 | 630 | 0.625 | 47.19 | 6/0,4
207 |  | ТП-270 | 1 | 400 | 0.637 | 25.12 | 6/0,4
|  |  | 2 | 400 | 0.582 | 47.07 | 6/0,4
208 |  | ТП-271 | 1 | 630 | 0.603 | 61.04 | 6/0,4
|  |  | 2 | 630 | 0.581 | 74.9 | 6/0,4
209 |  | ТП-272 | 1 | 250 | 0.558 | 35.6 | 6/0,4
|  |  | 2 | 250 | 0.658 | 10.42 | 6/0,4
210 |  | ТП-273 | 1 | 400 | 0.799 | 40.52 | 6/0,4
211 |  | ТП-277 | 1 | 400 | 0.621 | 31.78 | 6/0,4
|  |  | 2 | 400 | 0.639 | 24.58 | 6/0,4
212 |  | ТП-279 | 1 | 630 | 0.595 | 65.9 | 6/0,4
|  |  | 2 | 630 | 0.593 | 67.7 | 6/0,4
213 |  | ТП-281 | 1 | 250 | 0.743 | 39.25 | 6/0,4
214 |  | ТП-282 | 1 | 250 | 0.581 | 29.67 | 10/0,4
|  |  | 2 | 400 | 0.571 | 51.57 | 10/0,4
215 |  | ТП-283 | 1 | 400 | 0.578 | 48.87 | 6/0,4
|  |  | 2 | 400 | 0.618 | 32.68 | 6/0,4
216 |  | ТП-284 | 1 | 400 | 0.57 | 52.11 | 6/0,4
|  |  | 2 | 400 | 0.623 | 30.88 | 6/0,4
217 |  | ТП-286 | 1 | 400 | 0.546 | 61.47 | 10/0,4
|  |  | 2 | 400 | 0.579 | 48.51 | 10/0,4
218 |  | ТП-288 | 1 | 315 | 0.591 | 34.3 | 6/0,4
|  |  | 2 | 315 | 0.605 | 29.8 | 6/0,4
219 |  | ТП-289 | 1 | 400 | 0.566 | 53.73 | 10/0,4
|  |  | 2 | 400 | 0.587 | 45.09 | 10/0,4
220 |  | ТП-290 | 1 | 400 | 0.582 | 47.07 | 10/0,4
|  |  | 2 | 400 | 0.572 | 51.21 | 10/0,4
221 |  | ТП-295 | 1 | 630 | 0.527 | 109.08 | 6/0,4
|  |  | 2 | 630 | 0.528 | 108.36 | 6/0,4
222 |  | ТП-296 | 1 | 400 | 0.645 | 21.88 | 6/0,4
|  |  | 2 | 400 | 0.568 | 52.83 | 6/0,4
223 |  | ТП-298 | 1 | 400 | 0.559 | 56.25 | 10/0,4
|  |  | 2 | 400 | 0.631 | 27.46 | 10/0,4
224 |  | ТП-299 | 1 | 250 | 0.633 | 16.71 | 10/0,4
|  |  | 2 | 400 | 0.599 | 40.41 | 10/0,4
225 |  | ТП-300 | 1 | 400 | 0.584 | 46.53 | 10/0,4
|  |  | 2 | 400 | 0.526 | 69.56 | 10/0,4
226 |  | ТП-301 | 1 | 1000 | 0.525 | 175.34 | 6/0,4
|  |  | 2 | 1000 | 0.548 | 152.13 | 6/0,4
227 |  | ТП-302 | 1 | 320 | 0.622 | 24.95 | 6/0,4
|  |  | 2 | 320 | 0.625 | 24.06 | 6/0,4
228 |  | ТП-305 | 1 | 250 | 0.56 | 35.06 | 10/0,4
|  |  | 2 | 400 | 0.562 | 55.35 | 10/0,4
229 |  | ТП-306 | 1 | 630 | 0.574 | 79.22 | 10/0,4
|  |  | 2 | 630 | 0.551 | 93.79 | 10/0,4
230 |  | ТП-307 | 1 | 630 | 0.613 | 55.11 | 6/0,4
|  |  | 2 | 630 | 0.564 | 85.87 | 6/0,4
231 |  | ТП-308 | 1 | 400 | 0.533 | 66.68 | 6/0,4
|  |  | 2 | 400 | 0.598 | 40.77 | 6/0,4
232 |  | ТП-310 | 1 | 400 | 0.63 | 28.18 | 6/0,4
|  |  | 2 | 400 | 0.579 | 48.51 | 6/0,4
233 |  | ТП-311 | 1 | 400 | 0.568 | 52.65 | 10/0,4
|  |  | 2 | 400 | 0.554 | 58.23 | 10/0,4
234 |  | ТП-312 | 1 | 400 | 0.539 | 64.34 | 10/0,4
|  |  | 2 | 400 | 0.58 | 48.15 | 10/0,4
235 |  | ТП-313 | 1 | 400 | 0.721 | 71.65 | 6/0,4
236 |  | ТП-314 | 1 | 400 | 0.54 | 64.16 | 6/0,4
|  |  | 2 | 400 | 0.543 | 62.72 | 6/0,4
237 |  | ТП-315 | 1 | 250 | 0.648 | 13.11 | 6/0,4
|  |  | 2 | 250 | 0.555 | 36.32 | 6/0,4
238 |  | ТП-316 | 1 | 400 | 0.645 | 22.06 | 10/0,4
|  |  | 2 | 400 | 0.656 | 17.74 | 10/0,4
239 |  | ТП-317 | 1 | 400 | 0.596 | 41.67 | 10/0,4
|  |  | 2 | 400 | 0.542 | 63.08 | 10/0,4
240 |  | ТП-318 | 1 | 400 | 0.626 | 29.62 | 10/0,4
|  |  | 2 | 400 | 0.591 | 43.47 | 10/0,4
241 |  | ТП-319 | 1 | 630 | 0.545 | 97.39 | 10/0,4
|  |  | 2 | 630 | 0.579 | 76.52 | 10/0,4
242 |  | ТП-321 | 1 | 250 | 0.641 | 14.73 | 6/0,4
|  |  | 2 | 400 | 0.579 | 48.33 | 6/0,4
243 |  | ТП-322 | 1 | 630 | 0.559 | 88.93 | 10/0,4
|  |  | 2 | 630 | 0.573 | 80.12 | 10/0,4
244 |  | ТП-323 | 1 | 400 | 0.58 | 48.15 | 6/0,4
|  |  | 2 | 400 | 0.606 | 37.54 | 6/0,4
245 |  | ТП-326 | 1 | 400 | 0.615 | 33.94 | 10/0,4
|  |  | 2 | 400 | 0.633 | 26.92 | 10/0,4
246 |  | ТП-327 | 1 | 400 | 0.648 | 20.8 | 10/0,4
|  |  | 2 | 400 | 0.561 | 55.71 | 10/0,4
247 |  | ТП-328 | 1 | 400 | 0.572 | 51.39 | 6/0,4
|  |  | 2 | 400 | 0.588 | 44.73 | 6/0,4
248 |  | ТП-329 | 1 | 400 | 0.63 | 28.18 | 10/0,4
|  |  | 2 | 400 | 0.588 | 44.91 | 10/0,4
249 |  | ТП-330 | 1 | 400 | 0.592 | 43.29 | 10/0,4
|  |  | 2 | 400 | 0.586 | 45.63 | 10/0,4
250 |  | ТП-331 | 1 | 630 | 0.598 | 64.28 | 6/0,4
|  |  | 2 | 630 | 0.565 | 85.33 | 6/0,4
251 |  | ТП-332 | 1 | 400 | 0.652 | 19.18 | 6/0,4
|  |  | 2 | 400 | 0.585 | 45.99 | 6/0,4
252 |  | ТП-340 | 1 | 630 | 0.58 | 75.62 | 6/0,4
|  |  | 2 | 630 | 0.547 | 96.13 | 6/0,4
253 |  | ТП-341 | 1 | 630 | 0.624 | 47.91 | 6/0,4
|  |  | 2 | 630 | 0.597 | 65 | 6/0,4
254 |  | ТП-342 | 1 | 250 | 0.55 | 37.4 | 6/0,4
|  |  | 2 | 250 | 0.583 | 29.31 | 6/0,4
255 |  | ТП-344 | 1 | 400 | 0.542 | 63.08 | 10/0,4
|  |  | 2 | 400 | 0.585 | 45.81 | 10/0,4
256 |  | ТП-345 | 1 | 400 | 0.575 | 50.13 | 10/0,4
|  |  | 2 | 400 | 0.532 | 67.04 | 10/0,4
257 |  | ТП-346 | 1 | 400 | 0.547 | 61.11 | 6/0,4
|  |  | 2 | 400 | 0.545 | 61.82 | 6/0,4
258 |  | ТП-348 | 1 | 400 | 0.561 | 55.71 | 6/0,4
|  |  | 2 | 400 | 0.572 | 51.03 | 6/0,4
259 |  | ТП-353 | 1 | 400 | 0.755 | 58.16 | 6/0,4
260 |  | ТП-354 | 1 | 400 | 0.591 | 43.65 | 6/0,4
|  |  | 2 | 400 | 0.584 | 46.35 | 6/0,4
261 |  | ТП-355 | 1 | 1000 | 0.701 | 198.92 | 6/0,4
262 |  | ТП-356 | 1 | 630 | 0.571 | 81.01 | 6/0,4
|  |  | 2 | 630 | 0.584 | 73.1 | 6/0,4
263 |  | ТП-357 | 1 | 400 | 0.587 | 45.09 | 6/0,4
|  |  | 2 | 400 | 0.567 | 53.37 | 6/0,4
264 |  | ТП-359 | 1 | 630 | 0.619 | 50.97 | 10/0,4
|  |  | 2 | 630 | 0.667 | 20.74 | 10/0,4
265 |  | ТП-360 | 1 | 630 | 0.543 | 99.19 | 6/0,4
|  |  | 2 | 630 | 0.642 | 36.57 | 6/0,4
266 |  | ТП-361 | 1 | 250 | 0.591 | 27.15 | 6/0,4
|  |  | 2 | 250 | 0.541 | 39.72 | 6/0,4
267 |  | ТП-363 | 1 | 400 | 0.576 | 49.41 | 6/0,4
|  |  | 2 | 400 | 0.578 | 48.69 | 6/0,4
268 |  | ТП-364 | 1 | 400 | 0.585 | 45.81 | 6/0,4
|  |  | 2 | 400 | 0.611 | 35.56 | 6/0,4
269 |  | ТП-365 | 1 | 400 | 0.554 | 58.41 | 6/0,4
|  |  | 2 | 400 | 0.529 | 68.48 | 6/0,4
270 |  | ТП-366 | 1 | 630 | 0.588 | 70.4 | 6/0,4
|  |  | 2 | 630 | 0.564 | 85.69 | 6/0,4
271 |  | ТП-367 | 1 | 630 | 0.591 | 68.78 | 10/0,4
|  |  | 2 | 630 | 0.591 | 68.42 | 10/0,4
272 |  | ТП-368 | 1 | 400 | 0.793 | 42.86 | 6/0,4
273 |  | КТП-369а | 1 | 250 | 0.76 | 35.11 | 6/0,4
274 |  | ТП-370 | 1 | 630 | 0.575 | 79.04 | 6/0,4
|  |  | 2 | 630 | 0.597 | 64.82 | 6/0,4
275 |  | ТП-371 | 1 | 400 | 0.642 | 23.4 | 6/0,4
|  |  | 2 | 400 | 0.591 | 43.65 | 6/0,4
276 |  | ТП-373 | 1 | 630 | 0.576 | 78.14 | 6/0,4
|  |  | 2 | 630 | 0.562 | 86.77 | 6/0,4
277 |  | ТП-375 | 1 | 400 | 0.581 | 47.61 | 6/0,4
|  |  | 2 | 400 | 0.601 | 39.69 | 6/0,4
278 |  | ТП-377 | 1 | 400 | 0.527 | 69.02 | 6/0,4
|  |  | 2 | 400 | 0.53 | 67.94 | 6/0,4
279 |  | ТП-378 | 1 | 400 | 0.597 | 41.31 | 6/0,4
|  |  | 2 | 400 | 0.649 | 20.44 | 6/0,4
280 |  | ТП-379 | 1 | 630 | 0.583 | 73.46 | 6/0,4
|  |  | 2 | 630 | 0.556 | 90.73 | 6/0,4
281 |  | ТП-380 | 1 | 400 | 0.579 | 48.33 | 6/0,4
|  |  | 2 | 400 | 0.59 | 43.83 | 6/0,4
282 |  | ТП-382 | 1 | 630 | 0.548 | 95.95 | 6/0,4
|  |  | 2 | 630 | 0.541 | 100.09 | 6/0,4
|  |  | 3 | 630 | 0.561 | 87.31 | 6/0,4
283 |  | ТП-383 | 1 | 400 | 0.532 | 67.4 | 6/0,4
|  |  | 2 | 400 | 0.567 | 53.19 | 6/0,4
284 |  | ТП-386 | 1 | 400 | 0.577 | 49.05 | 10/0,4
|  |  | 2 | 400 | 0.563 | 54.81 | 10/0,4
285 |  | ТП-387 | 1 | 160 | 0.807 | 14.95 | 6/0,4
286 |  | ТП-388 | 1 | 400 | 0.587 | 45.27 | 6/0,4
|  |  | 2 | 400 | 0.63 | 28 | 6/0,4
287 |  | ТП-389 | 1 | 400 | 0.622 | 31.24 | 6/0,4
|  |  | 2 | 400 | 0.58 | 47.97 | 6/0,4
288 |  | ТП-390 | 1 | 400 | 0.66 | 15.95 | 10/0,4
|  |  | 2 | 400 | 0.602 | 39.33 | 10/0,4
289 |  | ТП-391 | 1 | 630 | 0.566 | 84.43 | 6/0,4
|  |  | 2 | 630 | 0.599 | 63.74 | 6/0,4
290 |  | ТП-392 | 1 | 630 | 0.55 | 94.51 | 6/0,4
|  |  | 2 | 630 | 0.529 | 108 | 6/0,4
291 |  | ТП-393 | 1 | 400 | 0.626 | 29.8 | 6/0,4
|  |  | 2 | 400 | 0.569 | 52.29 | 6/0,4
292 |  | ТП-394 | 1 | 400 | 0.61 | 36.1 | 6/0,4
|  |  | 2 | 400 | 0.578 | 48.69 | 6/0,4
293 |  | ТП-395 | 1 | 250 | 0.541 | 39.74 | 6/0,4
|  |  | 2 | 250 | 0.608 | 23.01 | 6/0,4
294 |  | ТП-397 | 1 | 630 | 0.549 | 95.41 | 6/0,4
|  |  | 2 | 630 | 0.549 | 95.23 | 6/0,4
295 |  | ТП-399 | 1 | 400 | 0.585 | 45.81 | 6/0,4
|  |  | 2 | 400 | 0.563 | 54.63 | 6/0,4
296 |  | ТП-400 | 1 | 400 | 0.685 | 86.04 | 6/0,4
297 |  | ТП-402 | 1 | 400 | 0.538 | 64.7 | 10/0,4
|  |  | 2 | 400 | 0.683 | 6.77 | 10/0,4
298 |  | ТП-403 | 1 | 400 | 0.586 | 45.63 | 6/0,4
|  |  | 2 | 400 | 0.592 | 43.29 | 6/0,4
299 |  | ТП-404 | 1 | 250 | 0.581 | 29.67 | 10/0,4
|  |  | 2 | 250 | 0.582 | 29.49 | 10/0,4
300 |  | ТП-406 | 1 | 630 | 0.541 | 100.45 | 6/0,4
|  |  | 2 | 630 | 0.56 | 88.21 | 6/0,4
301 |  | ТП-409 | 1 | 400 | 0.531 | 67.58 | 10/0,4
|  |  | 2 | 400 | 0.558 | 56.61 | 10/0,4
302 |  | ТП-411 | 1 | 250 | 0.66 | 10.06 | 6/0,4
|  |  | 2 | 250 | 0.618 | 20.49 | 6/0,4
303 |  | ТП-412 | 1 | 400 | 0.555 | 57.87 | 6/0,4
|  |  | 2 | 400 | 0.549 | 60.21 | 6/0,4
304 |  | ТП-413 | 1 | 630 | 0.532 | 105.84 | 6/0,4
|  |  | 2 | 630 | 0.591 | 68.42 | 6/0,4
305 |  | ТП-414 | 1 | 630 | 0.569 | 82.63 | 6/0,4
|  |  | 2 | 630 | 0.604 | 60.68 | 6/0,4
306 |  | ТП-415 | 1 | 400 | 0.581 | 47.61 | 6/0,4
|  |  | 2 | 400 | 0.606 | 37.54 | 6/0,4
307 |  | ТП-416 | 1 | 400 | 0.608 | 37 | 6/0,4
|  |  | 2 | 400 | 0.592 | 43.11 | 6/0,4
308 |  | ТП-417 | 1 | 400 | 0.563 | 54.63 | 6/0,4
|  |  | 2 | 400 | 0.575 | 49.95 | 6/0,4
309 |  | ТП-418 | 1 | 400 | 0.565 | 53.91 | 6/0,4
|  |  | 2 | 630 | 0.575 | 78.86 | 6/0,4
310 |  | ТП-420а | 1 | 400 | 0.535 | 65.96 | 6/0,4
|  |  | 2 | 400 | 0.578 | 48.87 | 6/0,4
311 |  | ТП-421 | 1 | 250 | 0.773 | 31.87 | 6/0,4
312 |  | ТП-422 | 1 | 400 | 0.61 | 36.1 | 6/0,4
|  |  | 2 | 400 | 0.569 | 52.47 | 6/0,4
313 |  | ТП-423 | 2 | 400 | 0.568 | 52.83 | 6/0,4
|  |  | 1 | 400 | 0.739 | 64.45 | 6/0,4
314 |  | ТП-424 | 1 | 400 | 0.588 | 44.91 | 6/0,4
|  |  | 2 | 400 | 0.612 | 35.2 | 6/0,4
315 |  | ТП-425 | 1 | 630 | 0.549 | 95.41 | 6/0,4
|  |  | 2 | 630 | 0.541 | 100.09 | 6/0,4
316 |  | ТП-427 | 1 | 400 | 0.566 | 53.73 | 6/0,4
|  |  | 2 | 400 | 0.553 | 58.77 | 6/0,4
317 |  | ТП-428 | 1 | 630 | 0.543 | 99.01 | 6/0,4
|  |  | 2 | 630 | 0.567 | 84.07 | 6/0,4
318 |  | ТП-429 | 1 | 630 | 0.557 | 90.19 | 6/0,4
|  |  | 2 | 400 | 0.599 | 40.41 | 6/0,4
319 |  | ТП-430 | 1 | 250 | 0.615 | 21.21 | 6/0,4
|  |  | 2 | 250 | 0.65 | 12.57 | 6/0,4
320 |  | ТП-431 | 1 | 630 | 0.577 | 77.78 | 6/0,4
|  |  | 2 | 630 | 0.579 | 76.16 | 6/0,4
321 |  | ТП-432 | 1 | 630 | 0.552 | 93.07 | 6/0,4
|  |  | 2 | 630 | 0.613 | 55.11 | 6/0,4
322 |  | ТП-433 | 1 | 400 | 0.582 | 47.25 | 6/0,4
|  |  | 2 | 400 | 0.601 | 39.69 | 6/0,4
323 |  | ТП-434 | 1 | 250 | 0.608 | 23.01 | 6/0,4
|  |  | 2 | 250 | 0.597 | 25.71 | 6/0,4
324 |  | ТП-435 | 1 | 400 | 0.592 | 43.29 | 10/0,4
|  |  | 2 | 630 | 0.568 | 82.99 | 10/0,4
325 |  | ТП-438 | 1 | 400 | 0.582 | 47.25 | 6/0,4
|  |  | 2 | 400 | 0.612 | 35.02 | 6/0,4
326 |  | ТП-439 | 1 | 630 | 0.573 | 79.94 | 6/0,4
|  |  | 2 | 630 | 0.526 | 109.44 | 6/0,4
327 |  | ТП-443 | 1 | 400 | 0.546 | 61.47 | 6/0,4
|  |  | 2 | 400 | 0.615 | 33.94 | 6/0,4
328 |  | ТП-445 | 1 | 630 | 0.58 | 75.8 | 6/0,4
|  |  | 2 | 630 | 0.584 | 73.28 | 6/0,4
329 |  | ТП-446 | 1 | 400 | 0.6 | 39.87 | 6/0,4
|  |  | 2 | 400 | 0.586 | 45.63 | 6/0,4
330 |  | ТП-447 | 1 | 630 | 0.61 | 56.73 | 6/0,4
|  |  | 2 | 630 | 0.57 | 82.09 | 6/0,4
331 |  | ТП-448 | 1 | 400 | 0.576 | 49.77 | 6/0,4
|  |  | 2 | 400 | 0.567 | 53.37 | 6/0,4
332 |  | ТП-449 | 1 | 630 | 0.593 | 67.16 | 10/0,4
|  |  | 2 | 630 | 0.522 | 112.14 | 10/0,4
333 |  | ТП-450 | 1 | 250 | 0.577 | 30.75 | 6/0,4
|  |  | 2 | 250 | 0.608 | 23.01 | 6/0,4
334 |  | ТП-451 | 1 | 630 | 0.56 | 88.21 | 6/0,4
|  |  | 2 | 630 | 0.58 | 75.62 | 6/0,4
335 |  | ТП-452 | 1 | 400 | 0.579 | 48.33 | 6/0,4
|  |  | 2 | 400 | 0.606 | 37.54 | 6/0,4
336 |  | ТП-453 | 1 | 400 | 0.565 | 54.09 | 6/0,4
|  |  | 2 | 400 | 0.589 | 44.37 | 6/0,4
337 |  | ТП-454 | 1 | 630 | 0.562 | 86.95 | 6/0,4
|  |  | 2 | 400 | 0.638 | 24.76 | 6/0,4
338 |  | ТП-455 | 1 | 400 | 0.585 | 46.17 | 6/0,4
|  |  | 2 | 400 | 0.602 | 39.15 | 6/0,4
339 |  | ТП-456 | 1 | 400 | 0.547 | 61.11 | 6/0,4
|  |  | 2 | 400 | 0.576 | 49.77 | 6/0,4
340 |  | ТП-460 | 1 | 630 | 0.55 | 94.69 | 6/0,4
|  |  | 2 | 630 | 0.553 | 92.53 | 6/0,4
341 |  | ТП-461 | 1 | 630 | 0.556 | 90.91 | 6/0,4
|  |  | 2 | 630 | 0.525 | 109.98 | 6/0,4
342 |  | ТП-462 | 1 | 250 | 0.562 | 34.52 | 6/0,4
|  |  | 2 | 250 | 0.638 | 15.45 | 6/0,4
343 |  | ТП-463 | 1 | 630 | 0.569 | 82.27 | 6/0,4
|  |  | 2 | 630 | 0.583 | 73.46 | 6/0,4
344 |  | ТП-464 | 1 | 400 | 0.544 | 62.54 | 6/0,4
|  |  | 2 | 400 | 0.581 | 47.61 | 6/0,4
345 |  | ТП-466 | 1 | 400 | 0.548 | 60.75 | 6/0,4
|  |  | 2 | 400 | 0.529 | 68.3 | 6/0,4
346 |  | ТП-467 | 1 | 630 | 0.568 | 83.17 | 6/0,4
|  |  | 2 | 630 | 0.581 | 75.26 | 6/0,4
347 |  | ТП-468 | 1 | 400 | 0.555 | 57.87 | 6/0,4
|  |  | 2 | 400 | 0.548 | 60.93 | 6/0,4
348 |  | ТП-469 | 1 | 400 | 0.553 | 58.77 | 6/0,4
|  |  | 2 | 400 | 0.556 | 57.69 | 6/0,4
349 |  | ТП-470 | 1 | 400 | 0.612 | 35.02 | 6/0,4
|  |  | 2 | 400 | 0.602 | 39.33 | 6/0,4
350 |  | ТП-471 | 1 | 630 | 0.554 | 92.17 | 6/0,4
|  |  | 2 | 630 | 0.56 | 88.39 | 6/0,4
351 |  | ТП-472 | 1 | 630 | 0.58 | 75.44 | 6/0,4
|  |  | 2 | 630 | 0.561 | 87.85 | 6/0,4
352 |  | ТП-474 | 1 | 400 | 0.586 | 45.45 | 6/0,4
|  |  | 2 | 400 | 0.587 | 45.09 | 6/0,4
353 |  | ТП-475 | 1 | 400 | 0.558 | 56.61 | 10/0,4
|  |  | 2 | 250 | 0.603 | 24.27 | 10/0,4
354 |  | ТП-476 | 1 | 630 | 0.567 | 84.07 | 6/0,4
|  |  | 2 | 630 | 0.6 | 63.02 | 6/0,4
355 |  | ТП-478 | 1 | 400 | 0.532 | 67.22 | 6/0,4
|  |  | 2 | 400 | 0.52 | 72.08 | 6/0,4
356 |  | ТП-480 | 1 | 400 | 0.542 | 63.26 | 6/0,4
|  |  | 2 | 400 | 0.589 | 44.55 | 6/0,4
357 |  | ТП-481 | 1 | 630 | 0.56 | 88.03 | 6/0,4
|  |  | 2 | 630 | 0.535 | 104.04 | 6/0,4
358 |  | ТП-482 | 1 | 400 | 0.68 | 8.01 | 6/0,4
|  |  | 2 | 400 | 0.554 | 58.23 | 6/0,4
359 |  | ТП-483 | 1 | 630 | 0.584 | 73.1 | 6/0,4
|  |  | 2 | 630 | 0.563 | 86.23 | 6/0,4
360 |  | ТП-485 | 1 | 160 | 0.638 | 9.87 | 6/0,4
|  |  | 2 | 160 | 0.629 | 11.31 | 6/0,4
361 |  | ТП-486 | 1 | 630 | 0.559 | 88.75 | 6/0,4
|  |  | 2 | 630 | 0.599 | 63.56 | 6/0,4
362 |  | ТП-491 | 1 | 250 | 0.677 | 5.74 | 6/0,4
|  |  | 2 | 320 | 0.588 | 35.75 | 6/0,4
363 |  | ТП-492 | 1 | 630 | 0.571 | 81.01 | 6/0,4
|  |  | 2 | 630 | 0.581 | 74.9 | 6/0,4
364 |  | ТП-493 | 1 | 400 | 0.548 | 60.93 | 6/0,4
|  |  | 2 | 400 | 0.558 | 56.97 | 6/0,4
365 |  | ТП-495 | 1 | 400 | 0.648 | 20.8 | 6/0,4
|  |  | 2 | 400 | 0.643 | 22.96 | 6/0,4
366 |  | ТП-496 | 1 | 630 | 0.549 | 94.87 | 6/0,4
|  |  | 2 | 630 | 0.597 | 64.64 | 6/0,4
367 |  | ТП-497 | 1 | 400 | 0.577 | 49.05 | 6/0,4
|  |  | 2 | 400 | 0.588 | 44.73 | 6/0,4
368 |  | ТП-498 | 1 | 400 | 0.594 | 42.57 | 6/0,4
|  |  | 2 | 400 | 0.544 | 62.36 | 6/0,4
369 |  | ТП-499 | 1 | 400 | 0.644 | 22.24 | 6/0,4
|  |  | 2 | 400 | 0.6 | 40.05 | 6/0,4
370 |  | ТП-500 | 1 | 250 | 0.575 | 31.29 | 6/0,4
|  |  | 2 | 400 | 0.533 | 66.86 | 6/0,4
371 |  | ТП-501 | 1 | 400 | 0.587 | 45.09 | 6/0,4
|  |  | 2 | 400 | 0.57 | 51.93 | 6/0,4
372 |  | ТП-502 | 1 | 250 | 0.623 | 19.23 | 6/0,4
|  |  | 2 | 250 | 0.583 | 29.13 | 6/0,4
373 |  | ТП-503 | 1 | 630 | 0.595 | 66.08 | 6/0,4
|  |  | 2 | 630 | 0.576 | 78.14 | 6/0,4
374 |  | ТП-504 | 1 | 630 | 0.566 | 84.25 | 6/0,4
|  |  | 2 | 630 | 0.561 | 87.85 | 6/0,4
375 |  | ТП-505 | 1 | 630 | 0.592 | 67.88 | 6/0,4
|  |  | 2 | 630 | 0.612 | 55.47 | 6/0,4
376 |  | ТП-506 | 1 | 400 | 0.611 | 35.56 | 6/0,4
|  |  | 2 | 400 | 0.623 | 30.7 | 6/0,4
377 |  | ТП-507 | 1 | 1000 | 0.524 | 175.88 | 6/0,4
|  |  | 2 | 1000 | 0.55 | 150.15 | 6/0,4
378 |  | ТП-508 | 1 | 400 | 0.584 | 46.35 | 6/0,4
|  |  | 2 | 400 | 0.581 | 47.61 | 6/0,4
379 |  | ТП-509 | 1 | 630 | 0.575 | 78.68 | 6/0,4
|  |  | 2 | 630 | 0.541 | 100.09 | 6/0,4
380 |  | ТП-510 | 1 | 400 | 0.587 | 45.27 | 6/0,4
|  |  | 2 | 400 | 0.553 | 58.77 | 6/0,4
381 |  | ТП-511 | 1 | 630 | 0.584 | 72.92 | 6/0,4
|  |  | 2 | 630 | 0.591 | 68.6 | 6/0,4
382 |  | ТП-512 | 1 | 630 | 0.524 | 110.88 | 6/0,4
|  |  | 2 | 630 | 0.548 | 95.59 | 6/0,4
383 |  | ТП-513 | 1 | 400 | 0.602 | 39.15 | 6/0,4
|  |  | 2 | 400 | 0.534 | 66.5 | 6/0,4
384 |  | ТП-518 | 1 | 400 | 0.586 | 45.63 | 6/0,4
|  |  | 2 | 400 | 0.552 | 59.13 | 6/0,4
385 |  | ТП-521 | 1 | 250 | 0.773 | 31.69 | 10/0,4
386 |  | ТП-522 | 1 | 400 | 0.571 | 51.57 | 10/0,4
|  |  | 2 | 400 | 0.585 | 46.17 | 10/0,4
387 |  | ТП-523 | 1 | 250 | 0.717 | 45.73 | 10/0,4
388 |  | ТП-524 | 1 | 400 | 0.556 | 57.51 | 10/0,4
|  |  | 2 | 400 | 0.605 | 38.08 | 10/0,4
389 |  | ТП-525 | 1 | 630 | 0.569 | 82.63 | 10/0,4
|  |  | 2 | 630 | 0.575 | 78.86 | 10/0,4
390 |  | ТП-526 | 1 | 160 | 0.708 | 30.78 | 10/0,4
391 |  | ТП-527 | 1 | 630 | 0.671 | 144.36 | 6/0,4
|  |  | 1 | 630 | 0.67 | 144.9 | 6/0,4
392 |  | ТП-529 | 1 | 400 | 0.681 | 87.48 | 6/0,4
|  |  | 1 | 400 | 0.721 | 71.47 | 6/0,4
393 |  | ТП-530 | 1 | 250 | 0.614 | 21.57 | 6/0,4
|  |  | 2 | 250 | 0.549 | 37.76 | 6/0,4
394 |  | ТП-531 | 1 | 250 | 0.553 | 36.86 | 6/0,4
|  |  | 2 | 250 | 0.573 | 31.65 | 6/0,4
395 |  | ТП-532 | 1 | 630 | 0.541 | 100.09 | 10/0,4
|  |  | 2 | 630 | 0.564 | 85.69 | 10/0,4
396 |  | ТП-533 | 1 | 400 | 0.531 | 67.76 | 6/0,4
|  |  | 2 | 400 | 0.603 | 38.62 | 6/0,4
397 |  | ТП-534 | 2 | 630 | 0.544 | 98.29 | 10/0,4
|  |  | 1 | 630 | 0.699 | 126.37 | 10/0,4
398 |  | ТП-545 | 1 | 630 | 0.562 | 86.95 | 6/0,4
|  |  | 2 | 630 | 0.55 | 94.69 | 6/0,4
399 |  | ТП-546 | 1 | 630 | 0.581 | 75.26 | 6/0,4
|  |  | 2 | 630 | 0.555 | 91.63 | 6/0,4
400 |  | ТП-547 | 1 | 400 | 0.529 | 68.48 | 6/0,4
|  |  | 2 | 400 | 0.569 | 52.47 | 6/0,4
401 |  | ТП-549 | 1 | 160 | 0.672 | 36.54 | 6/0,4
402 |  | ТП-550 | 1 | 400 | 0.693 | 82.8 | 10/0,4
403 |  | ТП-554 | 1 | 630 | 0.551 | 93.97 | 6/0,4
|  |  | 2 | 630 | 0.531 | 106.56 | 6/0,4
404 |  | ТП-558 | 1 | 250 | 0.59 | 27.51 | 10/0,4
|  |  | 2 | 250 | 0.637 | 15.81 | 10/0,4
405 |  | ТП-559 | 1 | 160 | 0.626 | 11.85 | 10/0,4
|  |  | 2 | 160 | 0.662 | 6.09 | 10/0,4
406 |  | ТП-560 | 2 | 160 | 0.619 | 12.93 | 10/0,4
|  |  | 1 | 160 | 0.72 | 28.8 | 10/0,4
407 |  | ТП-562 | 1 | 1000 | 0.551 | 149.43 | 6/0,4
|  |  | 2 | 1000 | 0.571 | 128.74 | 6/0,4
408 |  | ТП-563 | 1 | 1000 | 0.539 | 160.59 | 6/0,4
|  |  | 2 | 1000 | 0.566 | 133.96 | 6/0,4
409 |  | ТП-567 | 1 | 1000 | 0.563 | 137.2 | 6/0,4
|  |  | 2 | 1000 | 0.544 | 155.91 | 6/0,4
410 |  | ТП-569 | 1 | 630 | 0.542 | 99.55 | 6/0,4
|  |  | 2 | 630 | 0.581 | 74.72 | 6/0,4
411 |  | ТП-571 | 1 | 1000 | 0.548 | 152.31 | 6/0,4
|  |  | 2 | 1000 | 0.532 | 167.79 | 6/0,4
412 |  | ТП-572 | 1 | 630 | 0.547 | 96.13 | 6/0,4
|  |  | 2 | 630 | 0.57 | 81.91 | 6/0,4
413 |  | ТП-573 | 1 | 400 | 0.706 | 77.41 | 10/0,4
414 |  | ТП-574 | 1 | 250 | 0.755 | 36.19 | 10/0,4
415 |  | ТП-575 | 1 | 1000 | 0.554 | 145.66 | 10/0,4
|  |  | 2 | 1000 | 0.521 | 179.48 | 10/0,4
416 |  | ТП-576 | 1 | 400 | 0.553 | 58.95 | 6/0,4
|  |  | 2 | 400 | 0.556 | 57.51 | 6/0,4
417 |  | ТП-577 | 1 | 630 | 0.559 | 88.75 | 6/0,4
|  |  | 2 | 630 | 0.578 | 76.7 | 6/0,4
418 |  | ТП-580 | 2 | 250 | 0.633 | 16.71 | 10/0,4
|  |  | 1 | 250 | 0.703 | 0 | 10/0,4
419 |  | ТП-581 | 2 | 160 | 0.545 | 24.8 | 10/0,4
|  |  | 1 | 160 | 0.744 | 25.03 | 10/0,4
420 |  | ТП-583 | 1 | 160 | 0.568 | 21.17 | 6/0,4
|  |  | 2 | 160 | 0.529 | 27.32 | 6/0,4
421 |  | ТП-584 | 1 | 250 | 0.527 | 43.34 | 6/0,4
|  |  | 2 | 250 | 0.57 | 32.55 | 6/0,4
422 |  | ТП-585 | 1 | 400 | 0.547 | 61.11 | 6/0,4
|  |  | 2 | 400 | 0.554 | 58.23 | 6/0,4
423 |  | ТП-586 | 1 | 1000 | 0.538 | 161.85 | 6/0,4
|  |  | 2 | 1000 | 0.571 | 129.1 | 6/0,4
424 |  | ТП-587 | 1 | 1000 | 0.531 | 169.05 | 6/0,4
|  |  | 2 | 1000 | 0.537 | 162.57 | 6/0,4
425 |  | ТП-589 | 1 | 1000 | 0.569 | 130.9 | 6/0,4
|  |  | 2 | 1000 | 0.54 | 159.87 | 6/0,4
426 |  | ТП-590 | 1 | 1000 | 0.532 | 168.33 | 6/0,4
|  |  | 2 | 1000 | 0.545 | 155.19 | 6/0,4
427 |  | ТП-591 | 1 | 400 | 0.547 | 61.11 | 6/0,4
|  |  | 2 | 400 | 0.569 | 52.47 | 6/0,4
428 |  | ТП-593 | 1 | 630 | 0.561 | 87.49 | 6/0,4
|  |  | 2 | 630 | 0.667 | 20.8 | 6/0,4
429 |  | ТП-594 | 1 | 160 | 0.793 | 17.11 | 6/0,4
430 |  | ТП-595 | 1 | 400 | 0.783 | 47 | 6/0,4
431 |  | ТП-596 | 1 | 1000 | 0.53 | 169.59 | 6/0,4
|  |  | 2 | 1000 | 0.57 | 129.82 | 6/0,4
432 |  | ТП-598 | 1 | 1000 | 0.559 | 140.8 | 6/0,4
|  |  | 2 | 1000 | 0.572 | 128.38 | 6/0,4
433 |  | ТП-600 | 1 | 400 | 0.562 | 55.17 | 6/0,4
|  |  | 2 | 400 | 0.528 | 68.66 | 6/0,4
434 |  | ТП-601 | 1 | 400 | 0.63 | 27.82 | 10/0,4
|  |  | 2 | 400 | 0.566 | 53.73 | 10/0,4
435 |  | ТП-603 | 1 | 400 | 0.572 | 51.21 | 10/0,4
|  |  | 2 | 400 | 0.551 | 59.67 | 10/0,4
436 |  | ТП-604 | 1 | 630 | 0.587 | 70.94 | 10/0,4
|  |  | 2 | 630 | 0.534 | 104.76 | 10/0,4
437 |  | ТП-606 | 1 | 400 | 0.587 | 45.27 | 10/0,4
|  |  | 2 | 400 | 0.578 | 48.87 | 10/0,4
438 |  | ТП-607 | 1 | 400 | 0.636 | 25.48 | 10/0,4
|  |  | 2 | 400 | 0.597 | 41.31 | 10/0,4
439 |  | ТП-608 | 1 | 400 | 0.651 | 19.72 | 10/0,4
|  |  | 2 | 400 | 0.623 | 30.88 | 10/0,4
440 |  | ТП-609 | 1 | 400 | 0.562 | 55.35 | 10/0,4
|  |  | 2 | 400 | 0.61 | 36.1 | 10/0,4
441 |  | ТП-611 | 1 | 250 | 0.604 | 24.09 | 10/0,4
|  |  | 2 | 250 | 0.57 | 32.55 | 10/0,4
442 |  | ТП-612 | 1 | 400 | 0.567 | 53.01 | 10/0,4
|  |  | 2 | 400 | 0.548 | 60.93 | 10/0,4
443 |  | ТП-613 | 1 | 400 | 0.566 | 53.73 | 10/0,4
|  |  | 2 | 400 | 0.527 | 69.38 | 10/0,4
444 |  | ТП-618 | 1 | 400 | 0.781 | 47.54 | 10/0,4
445 |  | ТП-624 | 1 | 400 | 0.662 | 15.05 | 10/0,4
|  |  | 2 | 400 | 0.527 | 69.2 | 10/0,4
446 |  | ТП-625 | 1 | 400 | 0.6 | 40.05 | 10/0,4
|  |  | 2 | 400 | 0.622 | 31.06 | 10/0,4
447 |  | КТП-630 | 1 | 400 | 0.715 | 73.81 | 10/0,4
448 |  | ТП-633 | 1 | 250 | 0.772 | 32.05 | 10/0,4
449 |  | ТП-637 | 1 | 250 | 0.76 | 34.93 | 10/0,4
450 |  | ТП-638 | 1 | 160 | 0.615 | 13.65 | 10/0,4
|  |  | 2 | 250 | 0.557 | 35.78 | 10/0,4
451 |  | ТП-641 | 1 | 250 | 0.583 | 29.13 | 10/0,4
|  |  | 2 | 250 | 0.795 | 0 | 10/0,4
452 |  | ТП-642 | 1 | 250 | 0.63 | 17.43 | 10/0,4
|  |  | 2 | 250 | 0.566 | 33.45 | 10/0,4
453 |  | ТП-648 | 1 | 250 | 0.573 | 31.65 | 10/0,4
|  |  | 2 | 250 | 0.622 | 19.59 | 10/0,4
454 |  | ТП-649 | 1 | 400 | 0.567 | 53.37 | 10/0,4
|  |  | 2 | 400 | 0.575 | 50.13 | 10/0,4
455 |  | ТП-656 | 1 | 250 | 0.796 | 26.11 | 10/0,4
456 |  | ТП-661 | 1 | 160 | 0.546 | 24.62 | 10/0,4
|  |  | 2 | 160 | 0.57 | 20.84 | 10/0,4
457 |  | ТП-662 | 1 | 63 | 0.669 | 14.56 | 10/0,4
458 |  | ТП-663 | 1 | 400 | 0.695 | 81.91 | 10/0,4
459 |  | ТП-664 | 1 | 400 | 0.607 | 37.36 | 10/0,4
|  |  | 2 | 400 | 0.588 | 44.91 | 10/0,4
460 |  | ТП-665 | 1 | 250 | 0.752 | 36.91 | 10/0,4
461 |  | ТП-667 | 1 | 400 | 0.541 | 63.44 | 10/0,4
|  |  | 2 | 400 | 0.581 | 47.61 | 10/0,4
462 |  | ТП-668 | 1 | 400 | 0.721 | 71.65 | 10/0,4
463 |  | ТП-677 | 1 | 160 | 0.686 | 34.2 | 10/0,4
464 |  | ТП-679 | 1 | 400 | 0.533 | 66.68 | 10/0,4
|  |  | 2 | 400 | 0.537 | 65.24 | 10/0,4
465 |  | ТП-680 | 1 | 400 | 0.702 | 79.39 | 10/0,4
466 |  | ТП-682 | 1 | 400 | 0.801 | 39.62 | 10/0,4
467 |  | ТП-683 | 1 | 630 | 0.83 | 43.79 | 10/0,4
468 |  | ТП-685 | 1 | 400 | 0.576 | 49.59 | 10/0,4
|  |  | 2 | 400 | 0.557 | 57.33 | 10/0,4
469 |  | ТП-687 | 1 | 160 | 0.822 | 12.43 | 6/0,4
470 |  | КТП-696 | 1 | 630 | 0.791 | 68.62 | 10/0,4
471 |  | ТП-701 | 1 | 250 | 0.534 | 41.54 | 6/0,4
|  |  | 2 | 250 | 0.536 | 41 | 6/0,4
472 |  | ТП-703 | 1 | 1000 | 0.544 | 156.45 | 6/0,4
|  |  | 2 | 1000 | 0.565 | 135.22 | 6/0,4
473 |  | ТП-704 | 1 | 1000 | 0.59 | 110.21 | 6/0,4
|  |  | 2 | 1000 | 0.58 | 119.75 | 6/0,4
474 |  | ТП-705 | 1 | 1000 | 0.668 | 232.02 | 6/0,4
475 |  | ТП-706 | 1 | 400 | 0.742 | 63.19 | 6/0,4
476 |  | ТП-707 | 1 | 630 | 0.531 | 106.56 | 6/0,4
|  |  | 2 | 630 | 0.525 | 110.16 | 6/0,4
477 |  | ТП-707 Митино | 1 | 400 | 0.764 | 54.38 | 10/0,4
478 |  | ТП-708 | 1 | 1000 | 0.547 | 153.39 | 6/0,4
|  |  | 2 | 1000 | 0.547 | 152.67 | 6/0,4
479 |  | ТП-710 | 1 | 1000 | 0.548 | 152.31 | 6/0,4
|  |  | 2 | 1000 | 0.532 | 168.33 | 6/0,4
480 |  | ТП-713 | 2 | 160 | 0.561 | 22.28 | 6/0,4
|  |  | 1 | 160 | 0.685 | 34.38 | 6/0,4
481 |  | ТП-714 | 1 | 1000 | 0.542 | 158.07 | 6/0,4
|  |  | 2 | 1000 | 0.549 | 150.87 | 6/0,4
482 |  | ТП-715 | 1 | 400 | 0.533 | 66.86 | 6/0,4
|  |  | 2 | 400 | 0.63 | 27.82 | 6/0,4
483 |  | ТП-718 | 1 | 100 | 0.722 | 17.82 | 10/0,4
484 |  | ТП-719 | 1 | 630 | 0.545 | 97.93 | 6/0,4
|  |  | 2 | 630 | 0.597 | 65.03 | 6/0,4
485 |  | ТП-720 | 1 | 1000 | 0.629 | 70.99 | 10/0,4
|  |  | 2 | 1000 | 0.557 | 142.78 | 10/0,4
486 |  | ТП-723 | 1 | 1000 | 0.536 | 163.83 | 6/0,4
|  |  | 2 | 1000 | 0.539 | 160.59 | 6/0,4
487 |  | ТП-724 | 1 | 1000 | 0.553 | 147.28 | 6/0,4
|  |  | 2 | 1000 | 0.574 | 126.04 | 6/0,4
488 |  | ТП-725 | 1 | 1000 | 0.55 | 150.33 | 6/0,4
|  |  | 2 | 1000 | 0.532 | 167.79 | 6/0,4
489 |  | ТП-726 | 1 | 40 | 0.711 | 7.56 | 6/0,4
490 |  | ТП-727 | 1 | 1000 | 0.532 | 168.33 | 6/0,4
|  |  | 2 | 1000 | 0.531 | 168.69 | 6/0,4
491 |  | ТП-728 | 1 | 630 | 0.782 | 0 | 6/0,4
|  |  | 2 | 630 | 0.522 | 112.14 | 6/0,4
492 |  | ТП-729 | 1 | 630 | 0.793 | 67.36 | 10/0,4
493 |  | ТП-730 | 1 | 250 | 0.702 | 49.5 | 6/0,4
494 |  | ТП-732 | 1 | 1000 | 0.549 | 150.87 | 6/0,4
|  |  | 2 | 1000 | 0.542 | 157.53 | 6/0,4
495 |  | ТП-733 | 1 | 1000 | 0.529 | 171.38 | 6/0,4
|  |  | 2 | 1000 | 0.541 | 158.61 | 6/0,4
496 |  | КТП-734 | 1 | 1000 | 0.545 | 155.37 | 6/0,4
|  |  | 2 | 1000 | 0.521 | 179.3 | 6/0,4
497 |  | ТП-735 | 1 | 1000 | 0.542 | 158.25 | 6/0,4
|  |  | 2 | 1000 | 0.544 | 156.09 | 6/0,4
498 |  | ТП-742 | 1 | 250 | 0.677 | 55.8 | 6/0,4
499 |  | ТП-743 | 1 | 160 | 0.681 | 35.1 | 6/0,4
500 |  | ТП-744 | 1 | 1000 | 0.713 | 187.4 | 10/0,4
501 |  | ТП-750 | 1 | 250 | 0.672 | 6.89 | 6/0,4
|  |  | 2 | 250 | 0.545 | 38.84 | 6/0,4
502 |  | ТП-752 | 1 | 400 | 0.689 | 84.6 | 6/0,4
503 |  | ТП-754 | 1 | 250 | 0.556 | 35.96 | 6/0,4
|  |  | 2 | 250 | 0.601 | 24.77 | 6/0,4
504 |  | ТП-758 | 1 | 25 | 0.752 | 3.69 | 6/0,4
505 |  | ТП-760 | 1 | 630 | 0.535 | 104.22 | 6/0,4
|  |  | 2 | 630 | 0.524 | 110.88 | 6/0,4
506 |  | ТП-763 | 1 | 1000 | 0.519 | 181.46 | 6/0,4
|  |  | 2 | 1000 | 0.552 | 147.64 | 6/0,4
507 |  | ТП-766 | 1 | 1000 | 0.535 | 164.91 | 10/0,4
|  |  | 2 | 1000 | 0.53 | 169.77 | 10/0,4
508 |  | ТП-767 | 1 | 1000 | 0.525 | 174.8 | 10/0,4
|  |  | 2 | 1000 | 0.661 | 39 | 10/0,4
509 |  | КТП-767 Ладога Нью | 1 | 400 | 0.711 | 75.79 | 10/0,4
510 |  | ТП-768 | 1 | 1000 | 0.562 | 138.46 | 10/0,4
|  |  | 2 | 1000 | 0.561 | 139 | 10/0,4
511 |  | ТП-769 | 1 | 1000 | 0.525 | 174.62 | 10/0,4
|  |  | 2 | 1000 | 0.536 | 163.83 | 10/0,4
512 |  | ТП-770 | 1 | 1000 | 0.527 | 173.18 | 10/0,4
|  |  | 2 | 1000 | 0.599 | 100.74 | 10/0,4
513 |  | ТП-772 | 1 | 1600 | 0.553 | 235.6 | 10/0,4
|  |  | 2 | 1600 | 0.545 | 248.02 | 10/0,4
514 |  | ТП-774 | 1 | 630 | 0.547 | 96.31 | 10/0,4
|  |  | 2 | 1000 | 0.568 | 131.98 | 10/0,4
515 |  | ТП-776 | 1 | 1600 | 0.525 | 280.76 | 6/0,4
|  |  | 2 | 1600 | 0.525 | 280.4 | 6/0,4
516 |  | ТП-777 | 1 | 1000 | 0.547 | 153.39 | 6/0,4
|  |  | 2 | 1000 | 0.546 | 154.29 | 6/0,4
|  |  | 3 | 630 | 0.542 | 99.37 | 6/0,4
517 |  | ТП-778 | 1 | 630 | 0.58 | 75.8 | 6/0,4
|  |  | 2 | 630 | 0.547 | 96.67 | 6/0,4
518 |  | ТП-779 | 1 | 400 | 0.552 | 59.31 | 6/0,4
|  |  | 2 | 400 | 0.549 | 60.57 | 6/0,4
519 |  | ТП-780 | 1 | 250 | 0.535 | 41.18 | 6/0,4
|  |  | 2 | 250 | 0.528 | 42.98 | 6/0,4
520 |  | ТП-782 СНТ Ветеран | 1 | 160 | 0.821 | 12.69 | 6/0,4
521 |  | ТП-783 | 1 | 1250 | 0.562 | 172.98 | 6/0,4
|  |  | 2 | 1250 | 0.52 | 224.98 | 6/0,4
522 |  | ТП-791 | 1 | 160 | 1.362 | 0 | 6/0,4
523 |  | ТП-795 | 1 | 1000 | 0.56 | 140.26 | 6/0,4
|  |  | 2 | 1000 | 0.527 | 173.18 | 6/0,4
524 |  | ТП-798 | 1 | 400 | 0.693 | 82.8 | 10/0,4
525 |  | ТП-799 | 1 | 250 | 0.767 | 33.31 | 6/0,4
526 |  | ТП-800 | 1 | 1000 | 0.537 | 163.29 | 6/0,4
|  |  | 2 | 1000 | 0.523 | 177.5 | 6/0,4
527 |  | ТП-801 | 1 | 400 | 0.542 | 63.08 | 6/0,4
|  |  | 2 | 400 | 0.567 | 53.19 | 6/0,4
528 |  | ТП-811 | 1 | 400 | 0.616 | 33.76 | 10/0,4
|  |  | 2 | 400 | 0.601 | 39.51 | 10/0,4
529 |  | ТП-812 | 1 | 400 | 0.572 | 51.21 | 10/0,4
|  |  | 2 | 400 | 0.536 | 65.42 | 10/0,4
530 |  | ТП-813 | 1 | 160 | 0.739 | 25.75 | 6/0,4
531 |  | ТП-814 | 1 | 250 | 0.716 | 46.09 | 6/0,4
532 |  | ТП-815 | 1 | 630 | 0.68 | 138.42 | 6/0,4
533 |  | ТП-817 | 1 | 160 | 0.716 | 29.52 | 6/0,4
534 |  | ТП-820 | 1 | 1000 | 0.542 | 157.53 | 6/0,4
|  |  | 2 | 1000 | 0.526 | 174.08 | 6/0,4
535 |  | ТП-821 | 1 | 1000 | 0.553 | 147.28 | 6/0,4
|  |  | 2 | 1000 | 0.519 | 180.92 | 6/0,4
536 |  | ТП-822 | 1 | 1600 | 0.585 | 183.25 | 6/0,4
|  |  | 2 | 1600 | 0.618 | 131.87 | 6/0,4
537 |  | ТП-825 | 1 | 1600 | 0.531 | 271.05 | 6/0,4
|  |  | 2 | 1600 | 0.527 | 277.17 | 6/0,4
538 |  | ТП-827 | 1 | 1000 | 0.545 | 154.83 | 10/0,4
|  |  | 2 | 1000 | 0.529 | 171.38 | 10/0,4
539 |  | ТП-828 | 1 | 630 | 0.536 | 103.15 | 6/0,4
|  |  | 2 | 630 | 0.545 | 97.79 | 6/0,4
540 |  | ТП-830 | 1 | 1000 | 0.53 | 169.77 | 10/0,4
|  |  | 2 | 1000 | 0.531 | 169.41 | 10/0,4
541 |  | ТП-833 | 1 | 630 | 0.56 | 88.39 | 6/0,4
|  |  | 2 | 630 | 0.531 | 106.56 | 6/0,4
542 |  | ТП-836 | 1 | 1000 | 0.528 | 171.92 | 10/0,4
|  |  | 2 | 1000 | 0.532 | 167.79 | 10/0,4
543 |  | ТП-837 | 1 | 1000 | 0.526 | 173.9 | 6/0,4
|  |  | 2 | 1000 | 0.524 | 176.06 | 6/0,4
544 |  | ТП-843 | 1 | 400 | 0.682 | 87.12 | 6/0,4
545 |  | ТП-846 | 1 | 1000 | 0.526 | 174.08 | 6/0,4
|  |  | 2 | 1000 | 0.522 | 178.4 | 6/0,4
546 |  | КТП-849 | 1 | 1000 | 0.523 | 177.14 | 6/0,4
|  |  | 2 | 1000 | 0.522 | 177.86 | 6/0,4
547 |  | КТП-853 | 1 | 1250 | 0.53 | 212.57 | 6/0,4
|  |  | 2 | 1250 | 0.546 | 192.78 | 6/0,4
548 |  | ТП-857 | 1 | 160 | 0.605 | 15.27 | 10/0,4
|  |  | 2 | 160 | 0.535 | 26.42 | 10/0,4
549 |  | ТП-858 | 1 | 400 | 0.671 | 91.62 | 10/0,4
550 |  | ТП-859 | 1 | 1600 | 0.537 | 261.33 | 10/0,4
|  |  | 2 | 1600 | 0.527 | 276.45 | 10/0,4
551 |  | ТП-860 | 1 | 25 | 0.731 | 4.23 | 6/0,4
552 |  | ТП-861 | 1 | 25 | 0.716 | 4.59 | 10/0,4
553 |  | ТП-863 | 1 | 400 | 0.693 | 82.62 | 10/0,4
554 |  | ТП-865 | 1 | 630 | 0.545 | 97.39 | 6/0,4
|  |  | 2 | 630 | 0.533 | 105.3 | 6/0,4
555 |  | ТП-866 | 1 | 630 | 0.523 | 111.78 | 6/0,4
|  |  | 2 | 630 | 0.727 | 0 | 6/0,4
556 |  | ТП-867 | 1 | 630 | 0.684 | 135.91 | 6/0,4
557 |  | ТП-869 Вышка Мегафон Новоалександрово | 1 | 25 | 0.702 | 4.95 | 6/0,4
558 |  | ТП-872 | 1 | 630 | 0.533 | 105.12 | 10/0,4
|  |  | 2 | 630 | 0.523 | 111.24 | 10/0,4
559 |  | ТП-873 | 1 | 160 | 0.691 | 33.48 | 6/0,4
560 |  | КТП-875 | 1 | 160 | 0.738 | 25.93 | 10/0,4
561 |  | ТП-889 Богослово | 1 | 160 | 0.691 | 33.48 | 6/0,4
562 |  | ТП-890 | 1 | 1000 | 0.689 | 10.66 | 6/0,4
|  |  | 2 | 1000 | 0.528 | 171.74 | 6/0,4
563 |  | ТП-891 | 1 | 1000 | 0.672 | 28.34 | 6/0,4
|  |  | 2 | 1000 | 0.623 | 77.48 | 6/0,4
564 |  | ТП-892 | 1 | 1000 | 0.696 | 4.42 | 6/0,4
|  |  | 2 | 1000 | 0.567 | 133.12 | 6/0,4
565 |  | ТП-895 Вышка Мегафон Богослово | 1 | 25 | 0.702 | 4.95 | 10/0,4
566 |  | ТП-898 | 1 | 25 | 0.716 | 4.59 | 10/0,4
567 |  | ТП-901 Содышка | 1 | 250 | 0.737 | 40.87 | 6/0,4
568 |  | ТП-916 Одерихино | 1 | 160 | 0.711 | 30.24 | 10/0,4
569 |  | ТП-921 | 1 | 250 | 0.746 | 38.53 | 10/0,4
570 |  | ТП-922 | 1 | 400 | 0.732 | 67.39 | 6/0,4
571 |  | ТП-923 | 1 | 100 | 0.731 | 16.92 | 6/0,4
572 |  | ТП-928 | 1 | 63 | 1.022 | 0 | 10/0,4
573 |  | ТП-929 | 1 | 630 | 0.765 | 85.01 | 10/0,4
574 |  | ТП-933 Милино | 1 | 250 | 0.827 | 18.2 | 10/0,4
575 |  | ТП-935 | 1 | 250 | 0.518 | 45.5 | 10/0,4
|  |  | 2 | 250 | 0.571 | 32.19 | 10/0,4
576 |  | ТП-938 | 1 | 25 | 0.709 | 4.77 | 10/0,4
577 |  | ТП-941 Богослово | 1 | 160 | 0.793 | 17.11 | 10/0,4
578 |  | ТП-944 | 1 | 100 | 0.707 | 19.26 | 10/0,4
579 |  | ТП-949 | 1 | 160 | 0.712 | 30.06 | 6/0,4
580 |  | ТП-954 Бородино | 1 | 250 | 0.745 | 38.71 | 10/0,4
581 |  | ВЗЖБИ ТП-1 | 1 | 630 | 0.555 | 91.63 | 6/0,4
|  |  | 2 | 630 | 0.527 | 109.26 | 6/0,4
582 |  | ВЗЖБИ ТП-2 | 1 | 1000 | 0.53 | 169.95 | 6/0,4
|  |  | 2 | 1000 | 0.524 | 176.24 | 6/0,4
583 |  | ЦРП-1 | 1 | 630 | 0.625 | 47.5 | 6/0,4
|  |  | 2 | 630 | 0.614 | 54.38 | 6/0,4
584 |  | РП-1 | 1 | 400 | 0.586 | 45.63 | 6/0,4
|  |  | 2 | 400 | 0.542 | 63.26 | 6/0,4
585 |  | РП-2 | 1 | 630 | 0.557 | 90.19 | 6/0,4
|  |  | 2 | 400 | 0.532 | 67.22 | 6/0,4
586 |  | РП-3 | 1 | 250 | 0.713 | 46.63 | 6/0,4
587 |  | РП-4 | 1 | 1000 | 0.675 | 224.82 | 6/0,4
588 |  | РП-5 | 1 | 400 | 0.633 | 26.74 | 6/0,4
|  |  | 2 | 400 | 0.58 | 47.97 | 6/0,4
589 |  | РП-6 | 1 | 400 | 0.713 | 74.71 | 6/0,4
590 |  | РП-7 | 1 | 250 | 0.642 | 14.55 | 6/0,4
|  |  | 2 | 250 | 0.609 | 22.83 | 6/0,4
591 |  | РП-8 | 1 | 400 | 0.562 | 55.35 | 6/0,4
|  |  | 2 | 400 | 0.536 | 65.42 | 6/0,4
592 |  | РП-9 | 1 | 250 | 0.658 | 10.6 | 6/0,4
|  |  | 2 | 250 | 0.687 | 3.22 | 6/0,4
593 |  | РП-10 | 1 | 400 | 0.537 | 65.06 | 6/0,4
|  |  | 2 | 400 | 0.576 | 49.41 | 6/0,4
594 |  | РП-11 | 1 | 400 | 0.601 | 39.69 | 10/0,4
|  |  | 2 | 400 | 0.536 | 65.42 | 10/0,4
595 |  | РП-15 | 1 | 630 | 0.564 | 85.69 | 6/0,4
|  |  | 2 | 630 | 0.652 | 30.1 | 6/0,4
596 |  | РП-16 | 1 | 630 | 0.582 | 74.54 | 6/0,4
|  |  | 2 | 630 | 0.564 | 85.69 | 6/0,4
597 |  | РП-17 | 3 | 630 | 0.63 | 44.39 | 6/0,4
|  |  | 1 | 630 | 0.561 | 87.31 | 6/0,4
|  |  | 2 | 630 | 0.57 | 81.91 | 6/0,4
598 |  | РП-18 | 1 | 400 | 0.63 | 28.18 | 6/0,4
|  |  | 2 | 400 | 0.555 | 58.05 | 6/0,4
599 |  | РП-19 | 1 | 400 | 0.575 | 50.02 | 6/0,4
|  |  | 2 | 400 | 0.521 | 71.72 | 6/0,4
600 |  | РП-20 | 1 | 400 | 0.546 | 61.47 | 10/0,4
|  |  | 2 | 400 | 0.55 | 59.85 | 10/0,4
601 |  | РП-21 | 1 | 250 | 0.597 | 25.71 | 6/0,4
|  |  | 2 | 250 | 0.552 | 37.04 | 6/0,4
602 |  | РП-22 | 1 | 400 | 0.577 | 49.05 | 6/0,4
|  |  | 2 | 400 | 0.584 | 46.35 | 6/0,4
603 |  | РП-23 | 1 | 630 | 0.522 | 112.14 | 6/0,4
|  |  | 2 | 630 | 0.532 | 105.84 | 6/0,4
604 |  | РП-25 | 1 | 400 | 0.586 | 45.63 | 6/0,4
|  |  | 2 | 400 | 0.577 | 49.05 | 6/0,4
605 |  | РП-26 | 1 | 630 | 0.605 | 59.96 | 6/0,4
|  |  | 2 | 630 | 0.574 | 79.22 | 6/0,4
606 |  | РП-27 | 1 | 1000 | 0.54 | 160.41 | 6/0,4
|  |  | 2 | 1000 | 0.748 | 0 | 6/0,4
607 |  | РП-28 | 1 | 1000 | 0.536 | 163.65 | 10/0,4
|  |  | 2 | 1000 | 0.553 | 146.9 | 10/0,4
608 |  | РП-29 | 1 | 630 | 0.565 | 84.79 | 6/0,4
|  |  | 2 | 630 | 0.564 | 85.51 | 6/0,4
609 |  | РП-30 | 1 | 630 | 0.759 | 88.59 | 10/0,4
610 |  | РП-31 | 1 | 1000 | 0.544 | 156.45 | 6/0,4
|  |  | 2 | 1000 | 0.539 | 161.49 | 6/0,4
611 |  | РП-32 | 1 | 630 | 0.596 | 65.36 | 6/0,4
|  |  | 2 | 630 | 0.545 | 97.57 | 6/0,4
612 |  | РП-33 | 1 | 400 | 0.545 | 62 | 10/0,4
|  |  | 2 | 400 | 0.526 | 69.56 | 10/0,4
613 |  | РП-34 | 1 | 630 | 0.571 | 81.55 | 6/0,4
|  |  | 2 | 630 | 0.575 | 79.04 | 6/0,4
614 |  | РП-35 | 1 | 400 | 0.879 | 0 | 10/0,4
|  |  | 2 | 400 | 0.672 | 11.34 | 10/0,4
615 |  | РП-36 | 1 | 1600 | 0.558 | 227.87 | 6/0,4
|  |  | 2 | 1600 | 0.551 | 237.94 | 6/0,4
616 |  | РП-37 | 1 | 1000 | 0.528 | 171.74 | 6/0,4
|  |  | 2 | 1000 | 0.537 | 162.57 | 6/0,4
617 |  | РП-41 | 1 | 400 | 0.771 | 51.68 | 6/0,4
618 |  | ПС Рпень | 1 | 15000 | 0.592 | 1622.4 | 110/6
|  |  | 2 | 25000 | 0.625 | 1865.5 | 110/6
619 | РЭС АО "ОРЭС-Владимирская область" г. Гусь-Хрустальный | ТП-1 | 1 | 400 | 0.741 | 63.44 | 6/0,4
620 |  | ТП-2 | 1 | 400 | 0.788 | 44.72 | 6/0,4
621 |  | ТП-3 | 1 | 400 | 0.796 | 41.6 | 6/0,4
622 |  | ТП-4 | 1 | 400 | 0.697 | 81.12 | 6/0,4
623 |  | ТП-5 | 1 | 400 | 0.728 | 68.64 | 10/0,4
624 |  | ТП-6 | 1 | 400 | 0.731 | 67.6 | 6/0,4
625 |  | ТП-7 | 1 | 400 | 0.723 | 70.72 | 10/0,4
626 |  | ТП-8 | 1 | 400 | 0.734 | 66.56 | 6/0,4
627 |  | ТП-9 | 1 | 400 | 0.773 | 50.96 | 10/0,4
628 |  | ТП-10 | 1 | 400 | 0.822 | 31.2 | 10/0,4
629 |  | ТП-11 | 1 | 400 | 0.695 | 82.16 | 10/0,4
630 |  | ТП-12 | 1 | 400 | 0.718 | 72.8 | 6/0,4
631 |  | ТП-13 | 1 | 400 | 0.801 | 39.52 | 6/0,4
632 |  | ТП-14 | 1 | 250 | 0.793 | 26.65 | 6/0,4
633 |  | ТП-15 | 1 | 630 | 0.619 | 50.78 | 10/0,4
|  |  | 2 | 630 | 0.591 | 68.8 | 10/0,4
634 |  | ТП-16 | 1 | 250 | 0.718 | 45.5 | 6/0,4
635 |  | ТП-17 | 1 | 400 | 0.718 | 72.8 | 10/0,4
636 |  | ТП-18 | 1 | 250 | 0.736 | 40.95 | 6/0,4
637 |  | ТП-19 | 1 | 400 | 0.721 | 71.76 | 6/0,4
638 |  | ТП-20 | 1 | 400 | 0.801 | 39.52 | 6/0,4
639 |  | ТП-21 | 1 | 400 | 0.741 | 63.44 | 6/0,4
640 |  | ТП-23 | 1 | 400 | 0.715 | 73.84 | 6/0,4
641 |  | ТП-24 | 1 | 250 | 0.762 | 34.45 | 6/0,4
642 |  | ТП-25 | 1 | 400 | 0.775 | 49.92 | 10/0,4
643 |  | ТП-26 | 1 | 630 | 0.593 | 67.16 | 10/0,4
|  |  | 2 | 400 | 0.557 | 57.2 | 10/0,4
644 |  | ТП-27 | 1 | 400 | 0.773 | 50.96 | 6/0,4
645 |  | ТП-28 | 1 | 400 | 0.728 | 68.64 | 6/0,4
646 |  | ТП-29 | 1 | 400 | 0.76 | 56.16 | 6/0,4
647 |  | ТП-30 | 1 | 400 | 0.747 | 61.36 | 6/0,4
648 |  | ТП-31 | 1 | 630 | 0.692 | 131.04 | 6/0,4
649 |  | ТП-32 | 1 | 400 | 0.744 | 62.4 | 10/0,4
650 |  | ТП-33 | 1 | 400 | 0.697 | 81.12 | 6/0,4
651 |  | ТП-34 | 1 | 250 | 0.749 | 37.7 | 6/0,4
652 |  | ТП-35 | 1 | 400 | 0.739 | 64.48 | 10/0,4
653 |  | ТП-36 | 1 | 400 | 0.708 | 76.96 | 10/0,4
654 |  | ТП-37 | 1 | 400 | 0.736 | 65.52 | 6/0,4
655 |  | ТП-38 | 1 | 400 | 0.762 | 55.12 | 6/0,4
656 |  | ТП-40 | 1 | 250 | 0.744 | 39 | 6/0,4
657 |  | ТП-41 | 1 | 400 | 0.599 | 40.56 | 10/0,4
|  |  | 2 | 400 | 0.591 | 43.68 | 10/0,4
658 |  | ТП-42 | 1 | 400 | 0.588 | 44.72 | 10/0,4
|  |  | 2 | 400 | 0.575 | 49.92 | 10/0,4
659 |  | ТП-43 | 1 | 250 | 0.578 | 30.55 | 10/0,4
|  |  | 2 | 400 | 0.596 | 41.6 | 10/0,4
660 |  | ТП-44 | 1 | 400 | 0.528 | 68.64 | 10/0,4
|  |  | 2 | 630 | 0.557 | 90.09 | 10/0,4
661 |  | ТП-45 | 1 | 400 | 0.715 | 73.84 | 6/0,4
662 |  | ТП-46 | 1 | 160 | 0.736 | 26.21 | 10/0,4
663 |  | ТП-47 | 1 | 250 | 0.765 | 33.8 | 6/0,4
664 |  | ТП-48 | 1 | 320 | 0.539 | 51.58 | 10/0,4
|  |  | 2 | 400 | 0.58 | 47.84 | 10/0,4
665 |  | ТП-49 | 1 | 250 | 0.767 | 33.15 | 6/0,4
666 |  | ТП-50 | 1 | 250 | 0.799 | 25.35 | 6/0,4
667 |  | ТП-51 | 1 | 1000 | 0.544 | 156 | 6/0,4
|  |  | 2 | 1000 | 0.573 | 127.4 | 6/0,4
668 |  | ТП-52 | 1 | 630 | 0.715 | 116.3 | 6/0,4
669 |  | ТП-53 | 1 | 630 | 0.689 | 132.68 | 10/0,4
670 |  | ТП-54 | 1 | 400 | 0.689 | 84.24 | 10/0,4
671 |  | ТП-55 | 1 | 250 | 0.757 | 35.75 | 10/0,4
672 |  | ТП-56 | 1 | 630 | 0.731 | 106.47 | 6/0,4
673 |  | ТП-57 | 1 | 400 | 0.557 | 57.2 | 6/0,4
|  |  | 2 | 400 | 0.588 | 44.72 | 6/0,4
674 |  | ТП-58 | 1 | 250 | 0.604 | 24.05 | 10/0,4
|  |  | 2 | 400 | 0.557 | 57.2 | 10/0,4
675 |  | ТП-59 | 1 | 250 | 0.58 | 29.9 | 10/0,4
|  |  | 2 | 400 | 0.547 | 61.36 | 10/0,4
676 |  | ТП-60 | 1 | 630 | 0.57 | 81.9 | 10/0,4
|  |  | 2 | 630 | 0.544 | 98.28 | 10/0,4
677 |  | ТП-61 | 1 | 400 | 0.606 | 37.44 | 10/0,4
|  |  | 2 | 400 | 0.562 | 55.12 | 10/0,4
678 |  | ТП-62 | 1 | 250 | 0.557 | 35.75 | 10/0,4
|  |  | 2 | 400 | 0.539 | 64.48 | 10/0,4
679 |  | ТП-63 | 1 | 400 | 0.671 | 11.44 | 10/0,4
|  |  | 2 | 400 | 0.539 | 64.48 | 10/0,4
680 |  | ТП-64 | 1 | 400 | 0.783 | 46.8 | 10/0,4
681 |  | ТП-65 | 1 | 400 | 0.583 | 46.8 | 10/0,4
|  |  | 2 | 630 | 0.562 | 86.81 | 10/0,4
682 |  | ТП-67 | 1 | 400 | 0.56 | 56.16 | 6/0,4
|  |  | 2 | 400 | 0.534 | 66.56 | 6/0,4
683 |  | ТП-68 | 1 | 250 | 0.708 | 48.1 | 6/0,4
684 |  | ТП-69 | 1 | 630 | 0.715 | 116.3 | 6/0,4
685 |  | ТП-70 | 1 | 250 | 0.547 | 38.35 | 6/0,4
|  |  | 2 | 250 | 0.635 | 16.25 | 6/0,4
686 |  | ТП-71 | 1 | 400 | 0.682 | 87.36 | 10/0,4
687 |  | ТП-72 | 1 | 400 | 0.635 | 26 | 10/0,4
|  |  | 2 | 630 | 0.562 | 86.81 | 10/0,4
688 |  | ТП-73 | 1 | 400 | 0.734 | 66.56 | 10/0,4
689 |  | ТП-74 | 1 | 630 | 0.596 | 65.52 | 10/0,4
|  |  | 2 | 400 | 0.541 | 63.44 | 10/0,4
690 |  | ТП-75 | 1 | 630 | 0.736 | 103.19 | 10/0,4
691 |  | ТП-76 | 1 | 400 | 0.586 | 45.76 | 6/0,4
|  |  | 2 | 400 | 0.596 | 41.6 | 6/0,4
692 |  | ТП-77 | 1 | 400 | 0.541 | 63.44 | 6/0,4
|  |  | 2 | 400 | 0.638 | 24.96 | 6/0,4
693 |  | ТП-78 | 1 | 400 | 0.554 | 58.24 | 6/0,4
|  |  | 2 | 400 | 0.583 | 46.8 | 6/0,4
694 |  | ТП-79 | 1 | 400 | 0.736 | 65.52 | 6/0,4
695 |  | ТП-80 | 1 | 630 | 0.549 | 95 | 6/0,4
|  |  | 2 | 630 | 0.554 | 91.73 | 6/0,4
696 |  | ТП-81 | 1 | 400 | 0.544 | 62.4 | 6/0,4
|  |  | 2 | 180 | 0.541 | 28.55 | 6/0,4
697 |  | ТП-82 | 1 | 400 | 0.741 | 63.44 | 6/0,4
698 |  | ТП-83 | 1 | 400 | 0.736 | 65.52 | 6/0,4
699 |  | ТП-85 | 1 | 400 | 0.744 | 41.6 | 10/0,4
700 |  | ТП-86 | 1 | 250 | 0.536 | 40.95 | 10/0,4
|  |  | 2 | 250 | 0.578 | 30.55 | 10/0,4
701 |  | ТП-87 | 1 | 400 | 0.531 | 67.6 | 10/0,4
|  |  | 2 | 630 | 0.593 | 67.16 | 10/0,4
702 |  | ТП-91 | 1 | 400 | 0.682 | 87.36 | 10/0,4
703 |  | ТП-93 | 1 | 400 | 0.521 | 71.76 | 10/0,4
|  |  | 2 | 400 | 0.536 | 65.52 | 10/0,4
704 |  | ТП-95 | 1 | 400 | 0.56 | 56.16 | 10/0,4
|  |  | 2 | 400 | 0.56 | 56.16 | 10/0,4
705 |  | ТП-100 | 1 | 250 | 0.718 | 45.5 | 6/0,4
706 |  | ТП-101 | 1 | 400 | 0.723 | 70.72 | 6/0,4
707 |  | ТП-104 | 1 | 400 | 0.838 | 24.96 | 6/0,4
708 |  | ТП-111 | 1 | 160 | 0.713 | 29.95 | 6/0,4
709 |  | ТП-114 | 1 | 250 | 0.788 | 27.95 | 6/0,4
710 |  | ТП-115 | 1 | 400 | 0.567 | 53.04 | 6/0,4
|  |  | 2 | 400 | 0.56 | 56.16 | 6/0,4
711 |  | РП-2 | 1 | 400 | 0.719 | 72.55 | 10/0,4
712 |  | ТП-117 | 1 | 400 | 0.551 | 59.49 | 10/0,4
|  |  | 2 | 400 | 0.579 | 48.51 | 10/0,4
713 |  | ТП-118 | 1 | 400 | 0.536 | 65.54 | 10/0,4
|  |  | 2 | 400 | 0.572 | 51.39 | 10/0,4
714 |  | ТП-119 | 1 | 63 | 0.767 | 8.38 | 10/0,4
715 |  | ТП-120 | 1 | 250 | 0.721 | 44.83 | 6/0,4
716 |  | ТП-121 | 1 | 100 | 0.761 | 13.86 | 6/0,4
717 |  | ТП-122 | 1 | 630 | 0.566 | 84.67 | 6/0,4
|  |  | 2 | 400 | 0.518 | 72.8 | 6/0,4
718 |  | ТП-123 | 1 | 250 | 0.698 | 50.52 | 6/0,23
719 |  | ТП-124 | 1 | 400 | 0.735 | 66.19 | 6/0,4
720 |  | ТП-125 | 1 | 250 | 0.688 | 52.92 | 6/0,23
721 |  | ТП-126 | 1 | 200 | 0.743 | 31.45 | 6/0,4
722 |  | ТП-127 | 1 | 160 | 0.725 | 28.02 | 6/0,4
723 |  | ТП-130 | 1 | 400 | 0.696 | 81.67 | 6/0,4
724 |  | ТП-131 | 1 | 200 | 0.696 | 40.8 | 6/0,4
725 |  | ТП-132 | 1 | 250 | 0.765 | 33.65 | 6/0,4
726 |  | ТП-135 | 1 | 250 | 0.707 | 48.3 | 6/0,4
727 |  | ТП-136 | 1 | 63 | 0.717 | 11.56 | 6/0,4
728 |  | ТП-137 | 1 | 250 | 0.673 | 56.64 | 6/0,4
729 |  | ТП-138 | 1 | 250 | 0.685 | 53.64 | 6/0,4
730 |  | ТП-139 | 1 | 400 | 0.542 | 63.14 | 6/0,4
|  |  | 2 | 400 | 0.518 | 72.8 | 6/0,4
731 |  | ТП-142 | 1 | 250 | 0.699 | 50.16 | 6/0,4
732 |  | ТП-143 | 1 | 100 | 0.707 | 19.26 | 6/0,4
733 |  | ТП-144 | 1 | 400 | 0.684 | 86.22 | 10/0,4
734 |  | ТП-146 | 1 | 400 | 0.713 | 74.71 | 6/0,4
735 |  | ТП-147 | 1 | 1000 | 0.519 | 181.16 | 10/0,4
|  |  | 2 | 1000 | 0.53 | 169.65 | 10/0,4
736 |  | ТП-148 | 1 | 160 | 0.53 | 27.26 | 6/0,4
|  |  | 2 | 160 | 0.556 | 23.12 | 6/0,4
737 |  | ТП-149 | 1 | 100 | 0.699 | 20.1 | 6/0,4
738 |  | ТП-150 | 1 | 250 | 0.581 | 29.67 | 6/0,4
|  |  | 2 | 250 | 0.522 | 44.48 | 6/0,4
739 |  | ТП-152 | 1 | 1000 | 0.532 | 167.91 | 6/0,4
|  |  | 2 | 1000 | 0.518 | 182 | 6/0,4
740 |  | ТП-153 | 1 | 630 | 0.666 | 147.24 | 6/0,4
741 |  | РТП-1 | 1 | 630 | 0.546 | 96.73 | 6/0,4
|  |  | 2 | 630 | 0.518 | 114.66 | 6/0,4
742 | РЭС АО "ОРЭС-Владимирская область" г. Киржач | ТП-1 | 1 | 630 | 0.768 | 83.01 | 10/0,4
743 |  | ТП-2 | 1 | 400 | 0.796 | 41.78 | 10/0,4
744 |  | ТП-3 | 1 | 400 | 0.59 | 44.19 | 10/0,4
|  |  | 2 | 630 | 0.678 | 13.9 | 10/0,4
745 |  | ТП-6 | 1 | 400 | 0.74 | 63.91 | 10/0,4
746 |  | ТП-7 | 1 | 400 | 0.754 | 58.34 | 10/0,4
747 |  | ТП-9 | 1 | 400 | 0.776 | 49.52 | 10/0,4
748 |  | ТП-10 | 1 | 250 | 0.758 | 0 | 10/0,4
|  |  | 2 | 400 | 0.558 | 56.61 | 10/0,4
749 |  | ТП-11 | 1 | 400 | 0.59 | 43.83 | 10/0,4
|  |  | 2 | 400 | 0.671 | 11.45 | 10/0,4
750 |  | ТП-12 | 1 | 250 | 0.769 | 32.77 | 10/0,4
751 |  | ТП-13 | 1 | 630 | 0.723 | 111.8 | 10/0,4
752 |  | ТП-14 | 1 | 250 | 0.749 | 37.63 | 10/0,4
753 |  | ТП-16 | 1 | 630 | 0.822 | 49 | 10/0,4
754 |  | ТП-17 | 1 | 630 | 0.726 | 109.64 | 10/0,4
755 |  | ТП-19 | 1 | 400 | 0.576 | 49.59 | 10/0,4
|  |  | 2 | 400 | 0.604 | 38.44 | 10/0,4
756 |  | ТП-20 | 1 | 400 | 0.713 | 74.71 | 10/0,4
757 |  | ТП-21 | 1 | 400 | 0.675 | 90.18 | 10/0,4
758 |  | ТП-22 | 1 | 250 | 0.798 | 25.39 | 10/0,4
759 |  | ТП-23 | 1 | 250 | 0.756 | 36.01 | 10/0,4
760 |  | ТП-24 | 1 | 250 | 0.816 | 20.9 | 10/0,4
761 |  | ТП-25 | 1 | 400 | 0.693 | 82.8 | 10/0,4
762 |  | ТП-26 | 1 | 250 | 0.86 | 10.1 | 10/0,4
763 |  | ТП-27 | 1 | 400 | 0.779 | 48.44 | 10/0,4
764 |  | ТП-28 | 1 | 250 | 0.747 | 38.35 | 10/0,4
765 |  | ТП-29 | 1 | 400 | 0.763 | 54.74 | 10/0,4
766 |  | КТП-30 | 1 | 400 | 0.658 | 16.84 | 10/0,4
|  |  | 2 | 400 | 0.518 | 72.8 | 10/0,4
767 |  | ТП-31 | 1 | 250 | 0.794 | 26.47 | 10/0,4
768 |  | ТП-32 | 1 | 400 | 0.77 | 52.04 | 10/0,4
769 |  | ТП-33 | 1 | 250 | 0.734 | 41.59 | 10/0,4
770 |  | ТП-34 | 1 | 630 | 0.683 | 136.8 | 10/0,4
771 |  | ТП-35 | 1 | 250 | 0.558 | 35.6 | 10/0,4
|  |  | 2 | 160 | 0.518 | 29.12 | 10/0,4
772 |  | ТП-36 | 1 | 630 | 0.615 | 53.85 | 10/0,4
|  |  | 2 | 400 | 0.518 | 72.8 | 10/0,4
773 |  | ТП-37 | 1 | 400 | 0.776 | 49.7 | 10/0,4
774 |  | ТП-38 | 1 | 400 | 0.779 | 48.26 | 10/0,4
775 |  | ТП-39 | 1 | 400 | 0.612 | 35.38 | 10/0,4
|  |  | 2 | 160 | 0.538 | 25.88 | 10/0,4
776 |  | ТП-40 | 1 | 400 | 0.733 | 66.97 | 10/0,4
777 |  | ТП-41 | 1 | 400 | 0.728 | 68.77 | 10/0,4
778 |  | ТП-42 | 1 | 100 | 0.704 | 19.62 | 10/0,4
779 |  | ТП-43 | 1 | 250 | 0.722 | 44.47 | 10/0,4
780 |  | ТП-44 | 1 | 400 | 0.579 | 48.33 | 10/0,4
|  |  | 2 | 160 | 0.592 | 17.25 | 10/0,4
781 |  | ТП-45 | 1 | 630 | 0.753 | 92.72 | 10/0,4
782 |  | ТП-47 | 1 | 400 | 0.711 | 75.43 | 10/0,4
783 |  | ТП-48 | 1 | 250 | 0.768 | 32.95 | 10/0,4
784 |  | ТП-50 | 1 | 160 | 0.666 | 37.44 | 10/0,4
785 |  | ТП-51 | 1 | 400 | 0.734 | 66.25 | 10/0,4
786 |  | ТП-53 | 1 | 63 | 0.692 | 13.12 | 10/0,4
787 |  | ТП-55 | 1 | 400 | 0.582 | 47.07 | 10/0,4
|  |  | 2 | 160 | 0.535 | 26.42 | 10/0,4
788 |  | ТП-56 | 1 | 250 | 0.713 | 46.81 | 10/0,4
789 |  | ТП-57 | 1 | 400 | 0.68 | 87.84 | 10/0,4
790 |  | ТП-58 | 1 | 250 | 0.846 | 13.52 | 10/0,4
791 |  | ТП-59 | 1 | 250 | 0.789 | 27.73 | 10/0,4
792 |  | ТП-60 | 1 | 160 | 0.691 | 33.48 | 10/0,4
793 |  | ТП-61 | 1 | 320 | 0.528 | 55.18 | 10/0,4
|  |  | 2 | 400 | 0.533 | 66.86 | 10/0,4
794 |  | ТП-62 | 1 | 250 | 0.734 | 41.59 | 10/0,4
795 |  | ТП-70 | 1 | 1000 | 0.71 | 189.74 | 10/0,4
796 |  | ТП-76 | 1 | 400 | 0.696 | 81.55 | 10/0,4
797 |  | ТП-78 | 1 | 630 | 0.688 | 133.75 | 10/0,4
798 |  | ТП-79 | 1 | 400 | 0.669 | 92.52 | 10/0,4
799 |  | ТП-82 | 1 | 1000 | 0.666 | 234 | 10/0,4
800 |  | ТП-83 | 1 | 630 | 0.701 | 125.65 | 10/0,4
801 |  | ТП-85 | 1 | 250 | 0.672 | 56.88 | 10/0,4
802 |  | ТП-86 | 1 | 160 | 0.704 | 31.32 | 10/0,4
803 |  | ТП-87 | 1 | 250 | 0.758 | 35.47 | 10/0,4
804 |  | ТП-88 | 1 | 160 | 0.814 | 13.69 | 10/0,4
805 |  | ТП-89 | 1 | 250 | 0.704 | 48.96 | 10/0,4
806 |  | ТП-90 | 1 | 160 | 0.734 | 26.64 | 10/0,4
807 |  | ТП-92 | 1 | 250 | 0.693 | 51.84 | 10/0,4
808 |  | ТП-95 | 1 | 250 | 0.742 | 39.61 | 10/0,4
809 |  | ТП-96 | 1 | 250 | 0.606 | 23.55 | 10/0,4
|  |  | 2 | 250 | 0.61 | 22.47 | 10/0,4
810 |  | ТП-97 | 1 | 250 | 0.724 | 43.93 | 10/0,4
811 |  | ТП-98 | 1 | 160 | 0.703 | 31.5 | 10/0,4
812 |  | ТП-99 | 1 | 160 | 0.698 | 32.4 | 10/0,4
813 |  | ТП-104 | 1 | 250 | 0.68 | 54.9 | 10/0,4
814 |  | ТП-119 | 1 | 250 | 0.776 | 30.97 | 10/0,4
815 |  | ТП-120 | 1 | 250 | 0.771 | 32.23 | 10/0,4
816 |  | ТП-121 | 1 | 250 | 0.709 | 47.7 | 10/0,4
817 |  | ТП-124 | 1 | 630 | 0.709 | 120.43 | 10/0,4
818 |  | ТП-125 | 1 | 160 | 0.677 | 35.64 | 10/0,4
819 |  | ТП-1КО | 1 | 400 | 0.793 | 42.93 | 10/0,4
820 |  | ТП-2КО | 1 | 250 | 0.712 | 46.99 | 10/0,4
821 |  | ТП-3КО | 1 | 400 | 0.625 | 29.98 | 10/0,4
|  |  | 2 | 400 | 0.655 | 17.92 | 10/0,4
822 |  | КТП-5КО | 1 | 400 | 0.612 | 35.02 | 10/0,4
|  |  | 2 | 400 | 0.544 | 62.54 | 10/0,4
823 |  | ТП-6КО | 1 | 250 | 0.715 | 46.27 | 10/0,4
824 |  | ТП-8КО | 1 | 250 | 0.713 | 46.81 | 10/0,4
825 |  | ТП-10КО | 1 | 400 | 0.697 | 81.01 | 10/0,4
826 |  | ТП-11КО | 1 | 400 | 0.733 | 66.61 | 10/0,4
827 |  | ТП-12КО | 1 | 315 | 0.597 | 32.32 | 10/0,4
|  |  | 2 | 315 | 0.581 | 37.36 | 10/0,4
828 |  | ТП-13КО | 1 | 630 | 0.617 | 52.05 | 10/0,4
|  |  | 2 | 560 | 0.581 | 66.48 | 10/0,4
829 |  | ТП-14КО | 1 | 400 | 0.732 | 67.33 | 10/0,4
830 |  | ТП-15КО | 1 | 250 | 0.548 | 38.12 | 10/0,4
|  |  | 2 | 400 | 0.541 | 63.62 | 10/0,4
831 |  | ТП-16КО | 1 | 250 | 0.805 | 23.78 | 10/0,4
832 |  | ТП-17КО | 1 | 400 | 0.716 | 73.45 | 10/0,4
833 |  | ТП-107 | 1 | 100 | 0.666 | 23.4 | 10/0,4
834 |  | ТП-201 | 1 | 400 | 0.757 | 57.04 | 10/0,4
835 |  | ТП-202 | 1 | 400 | 0.7 | 79.93 | 10/0,4
836 |  | ТП-203 | 1 | 250 | 0.701 | 49.86 | 10/0,4
837 |  | ТП-204 | 1 | 630 | 1.173 | 0 | 10/0,4
838 |  | ТП-800 | 1 | 400 | 0.746 | 61.57 | 10/0,4
839 |  | ТП-66 | 1 | 320 | 0.671 | 73.17 | 10/0,4
840 |  | ТП-68 | 1 | 250 | 0.739 | 40.36 | 10/0,4
841 |  | ТП-688 д. Лисавы | 1 | 25 | 0.68 | 5.49 | 10/0,4
842 |  | ТП-712 д. Брыковы горы | 1 | 25 | 0.709 | 4.77 | 10/0,4
843 |  | ТП-741 д. Арсаки | 1 | 25 | 0.738 | 4.05 | 10/0,4
844 |  | ТП-43 г. Струнино | 1 | 25 | 0.752 | 3.69 | 10/0,4
845 |  | ТП-725 д. Рязанки | 1 | 25 | 0.724 | 4.41 | 10/0,4
846 |  | ТП-714 мкр-н Кр. Октябрь | 1 | 25 | 0.81 | 2.25 | 10/0,4
847 |  | ТП-788 д. Ефремово | 1 | 25 | 0.702 | 4.95 | 10/0,4
848 |  | ТП-724 д. Жердево | 1 | 25 | 0.688 | 5.31 | 6/0,4
849 |  | ТП-728 д. Новоселово | 1 | 25 | 0.731 | 4.23 | 6/0,4
850 |  | ТП-726 д. Аленино | 1 | 25 | 0.695 | 5.13 | 6/0,4
851 | РЭС АО "ОРЭС-Владимирская область" г. Ковров | ТП-1 | 1 | 400 | 0.557 | 57.18 | 6/0,4
|  |  | 2 | 400 | 0.608 | 36.61 | 6/0,4
852 |  | ТП-2 | 1 | 250 | 0.773 | 31.69 | 6/0,4
853 |  | ТП-3 | 1 | 400 | 0.722 | 71.09 | 6/0,4
854 |  | ТП-4 | 1 | 250 | 0.736 | 40.88 | 6/0,4
855 |  | ТП-6 | 1 | 250 | 0.828 | 17.95 | 6/0,4
856 |  | ТП-8 | 1 | 315 | 0.704 | 61.75 | 6/0,4
857 |  | ТП-9 | 1 | 630 | 0.601 | 62.45 | 6/0,4
|  |  | 2 | 630 | 0.576 | 78.3 | 6/0,4
858 |  | ТП-10 | 1 | 400 | 0.561 | 55.65 | 6/0,4
|  |  | 2 | 400 | 0.6 | 39.86 | 6/0,4
859 |  | ТП-12 | 1 | 250 | 0.8 | 24.91 | 6/0,4
860 |  | ТП-13 | 1 | 400 | 0.546 | 61.54 | 6/0,4
|  |  | 2 | 400 | 0.568 | 52.76 | 6/0,4
861 |  | ТП-13-а | 1 | 1000 | 0.682 | 217.91 | 6/0,4
862 |  | ТП-14 | 1 | 320 | 0.585 | 36.88 | 6/0,4
|  |  | 2 | 400 | 0.581 | 47.75 | 6/0,4
863 |  | ТП-15 | 1 | 400 | 0.735 | 66.2 | 6/0,4
864 |  | ТП-15а | 1 | 400 | 0.762 | 55.12 | 6/0,4
865 |  | ТП-16 | 1 | 400 | 0.704 | 78.45 | 6/0,4
866 |  | ТП-17 | 1 | 315 | 0.783 | 36.94 | 6/0,4
867 |  | ТП-18 | 1 | 400 | 0.545 | 61.84 | 6/0,4
|  |  | 2 | 400 | 0.571 | 51.53 | 6/0,4
868 |  | ТП-19 | 1 | 320 | 0.518 | 58.24 | 6/0,4
|  |  | 2 | 400 | 0.587 | 45.34 | 6/0,4
869 |  | ТП-20 | 1 | 250 | 0.774 | 31.45 | 6/0,4
870 |  | ТП-21 | 1 | 400 | 0.774 | 50.46 | 6/0,4
871 |  | ТП-22 | 1 | 400 | 0.746 | 61.42 | 6/0,4
872 |  | ТП-23 | 1 | 160 | 0.768 | 21.17 | 6/0,4
873 |  | ТП-23а | 1 | 160 | 0.776 | 19.88 | 6/0,4
874 |  | ТП-24 | 1 | 400 | 0.541 | 63.43 | 6/0,4
|  |  | 2 | 400 | 0.543 | 62.72 | 6/0,4
875 |  | ТП-25 | 1 | 250 | 0.786 | 28.5 | 6/0,4
876 |  | ТП-26 | 1 | 400 | 0.743 | 62.66 | 6/0,4
877 |  | ТП-29 | 1 | 630 | 0.756 | 90.79 | 6/0,4
878 |  | ТП-30 | 1 | 400 | 0.579 | 48.28 | 6/0,4
|  |  | 2 | 400 | 0.629 | 28.54 | 6/0,4
879 |  | ТП-32 | 1 | 630 | 0.607 | 58.32 | 6/0,4
|  |  | 2 | 630 | 0.547 | 96.69 | 6/0,4
880 |  | ТП-33 | 1 | 400 | 0.56 | 55.95 | 6/0,4
|  |  | 2 | 320 | 0.55 | 47.99 | 6/0,4
881 |  | ТП-34 | 1 | 400 | 0.803 | 38.91 | 6/0,4
882 |  | ТП-35 | 1 | 250 | 0.752 | 37.11 | 6/0,4
883 |  | ТП-36 | 1 | 400 | 0.58 | 47.93 | 6/0,4
|  |  | 2 | 400 | 0.544 | 62.55 | 6/0,4
884 |  | ТП-37 | 1 | 250 | 0.787 | 28.33 | 6/0,4
885 |  | ТП-38 | 1 | 400 | 0.587 | 45.22 | 6/0,4
|  |  | 2 | 400 | 0.559 | 56.59 | 6/0,4
886 |  | ТП-39 | 1 | 160 | 0.692 | 33.31 | 6/0,4
887 |  | ТП-41 | 1 | 400 | 0.588 | 44.69 | 6/0,4
|  |  | 2 | 400 | 0.518 | 72.74 | 6/0,4
888 |  | ТП-42 | 1 | 160 | 0.771 | 20.59 | 6/0,4
889 |  | ТП-43 | 1 | 160 | 0.802 | 15.69 | 6/0,4
890 |  | ТП-44 | 1 | 400 | 0.769 | 52.35 | 6/0,4
891 |  | ТП-45 | 1 | 320 | 0.712 | 60.32 | 6/0,4
892 |  | ТП-47 | 1 | 250 | 0.875 | 6.23 | 6/0,4
893 |  | ТП-49 | 1 | 400 | 0.758 | 56.71 | 6/0,4
894 |  | ТП-51 | 1 | 250 | 0.839 | 15.18 | 6/0,4
895 |  | ТП-52 | 1 | 160 | 0.822 | 12.45 | 6/0,4
896 |  | ТП-55 | 1 | 400 | 0.754 | 58.24 | 6/0,4
897 |  | ТП-56 | 1 | 250 | 0.779 | 30.15 | 6/0,4
898 |  | ТП-57 | 1 | 250 | 0.789 | 27.74 | 6/0,4
899 |  | ТП-59 | 1 | 630 | 0.716 | 115.77 | 6/0,4
900 |  | ТП-60 | 1 | 630 | 0.718 | 114.42 | 6/0,4
901 |  | ТП-62 | 1 | 400 | 0.719 | 72.33 | 6/0,4
902 |  | ТП-63 | 1 | 400 | 0.747 | 61.13 | 6/0,4
903 |  | ТП-64 | 1 | 400 | 0.746 | 61.78 | 6/0,4
904 |  | ТП-65 | 1 | 320 | 0.748 | 48.77 | 6/0,4
905 |  | ТП-66 | 1 | 315 | 0.773 | 40.06 | 6/0,4
906 |  | ТП-67 | 1 | 400 | 0.778 | 48.63 | 6/0,4
907 |  | ТП-68 | 1 | 315 | 0.642 | 18.32 | 6/0,4
|  |  | 2 | 400 | 0.569 | 52.41 | 6/0,4
908 |  | ТП-69 | 1 | 400 | 0.557 | 57.12 | 6/0,4
|  |  | 2 | 400 | 0.531 | 67.61 | 6/0,4
909 |  | ТП-70 | 1 | 250 | 0.673 | 56.85 | 6/0,4
910 |  | ТП-71 | 1 | 250 | 0.744 | 38.88 | 6/0,4
911 |  | ТП-72 | 1 | 160 | 0.816 | 13.45 | 6/0,4
912 |  | ТП-73 | 1 | 400 | 0.58 | 48.05 | 6/0,4
|  |  | 2 | 250 | 0.577 | 30.83 | 6/0,4
913 |  | ТП-76 | 1 | 630 | 0.788 | 70.87 | 6/0,4
914 |  | ТП-77 | 1 | 400 | 0.722 | 71.32 | 6/0,4
915 |  | ТП-78 | 1 | 400 | 0.829 | 28.24 | 6/0,4
916 |  | ТП-79 | 1 | 630 | 0.58 | 75.53 | 6/0,4
|  |  | 2 | 630 | 0.557 | 90.32 | 6/0,4
917 |  | ТП-83 | 1 | 400 | 0.537 | 65.32 | 6/0,4
|  |  | 2 | 400 | 0.618 | 32.84 | 6/0,4
918 |  | ТП-85 | 1 | 400 | 0.591 | 43.45 | 6/0,4
|  |  | 2 | 400 | 0.537 | 65.08 | 6/0,4
919 |  | ТП-86 | 1 | 630 | 0.7 | 126.03 | 6/0,4
920 |  | ТП-88 | 1 | 180 | 0.797 | 18.61 | 6/0,4
921 |  | ТП-89 | 1 | 400 | 0.551 | 59.54 | 6/0,4
|  |  | 2 | 180 | 0.552 | 26.57 | 6/0,4
922 |  | ТП-90 | 1 | 400 | 0.577 | 49.34 | 6/0,4
|  |  | 2 | 320 | 0.538 | 51.82 | 6/0,4
923 |  | ТП-92 | 1 | 320 | 0.831 | 22.13 | 6/0,4
924 |  | ТП-94 | 1 | 630 | 0.634 | 41.58 | 6/0,4
|  |  | 2 | 630 | 0.578 | 76.59 | 6/0,4
925 |  | ТП-96 | 1 | 630 | 0.587 | 71.46 | 6/0,4
|  |  | 2 | 630 | 0.555 | 91.38 | 6/0,4
926 |  | ТП-98 | 1 | 250 | 0.551 | 37.25 | 6/0,4
|  |  | 2 | 400 | 0.55 | 60.01 | 6/0,4
927 |  | ТП-99 | 1 | 630 | 0.571 | 81.36 | 6/0,4
|  |  | 2 | 630 | 0.552 | 93.39 | 6/0,4
928 |  | ТП-100 | 1 | 250 | 0.584 | 28.88 | 6/0,4
|  |  | 2 | 400 | 0.579 | 48.52 | 6/0,4
929 |  | ТП-102 | 1 | 400 | 0.634 | 26.3 | 6/0,4
|  |  | 2 | 400 | 0.581 | 47.64 | 6/0,4
930 |  | ТП-103 | 1 | 400 | 0.67 | 12.16 | 6/0,4
|  |  | 2 | 400 | 0.552 | 59.07 | 6/0,4
931 |  | ТП-104 | 1 | 250 | 0.77 | 32.45 | 6/0,4
932 |  | ТП-106 | 1 | 400 | 0.619 | 32.49 | 6/0,4
|  |  | 2 | 400 | 0.593 | 42.92 | 6/0,4
933 |  | ТП-107 | 1 | 100 | 0.727 | 17.33 | 6/0,4
934 |  | ТП-108 | 1 | 250 | 0.591 | 27.17 | 6/0,4
|  |  | 2 | 400 | 0.601 | 39.56 | 6/0,4
935 |  | ТП-109 | 1 | 400 | 0.741 | 63.78 | 6/0,4
936 |  | ТП-110 | 1 | 400 | 0.703 | 78.87 | 6/0,4
937 |  | ТП-111 | 1 | 400 | 0.56 | 55.89 | 6/0,4
|  |  | 2 | 400 | 0.587 | 45.28 | 6/0,4
938 |  | ТП-113 | 1 | 400 | 0.582 | 47.4 | 6/0,4
|  |  | 2 | 400 | 0.574 | 50.35 | 6/0,4
939 |  | ТП-114 | 1 | 400 | 0.555 | 58.18 | 6/0,4
|  |  | 2 | 250 | 0.52 | 45.09 | 6/0,4
940 |  | ТП-115 | 1 | 400 | 0.577 | 49.29 | 6/0,4
|  |  | 2 | 630 | 0.667 | 20.9 | 6/0,4
941 |  | ТП-116 | 1 | 250 | 0.872 | 7.05 | 6/0,4
942 |  | ТП-118 | 1 | 250 | 0.645 | 13.85 | 6/0,4
|  |  | 2 | 250 | 0.606 | 23.4 | 6/0,4
943 |  | ТП-119 | 1 | 630 | 0.518 | 114.57 | 6/0,4
|  |  | 2 | 630 | 0.548 | 95.54 | 6/0,4
944 |  | ТП-121 | 1 | 400 | 0.611 | 35.73 | 6/0,4
|  |  | 2 | 400 | 0.594 | 42.39 | 6/0,4
945 |  | ТП-123 | 1 | 400 | 0.581 | 47.75 | 6/0,4
|  |  | 2 | 400 | 0.588 | 44.92 | 6/0,4
946 |  | ТП-124 | 1 | 630 | 0.565 | 85.13 | 6/0,4
|  |  | 2 | 630 | 0.527 | 108.71 | 6/0,4
947 |  | ТП-125 | 1 | 630 | 0.598 | 64.04 | 6/0,4
|  |  | 2 | 400 | 0.669 | 12.45 | 6/0,4
948 |  | ТП-126 | 1 | 400 | 0.566 | 53.41 | 6/0,4
|  |  | 2 | 400 | 0.556 | 57.54 | 6/0,4
949 |  | ТП-127 | 1 | 320 | 0.661 | 12.33 | 6/0,4
|  |  | 2 | 320 | 0.576 | 39.56 | 6/0,4
950 |  | ТП-128 | 1 | 400 | 0.719 | 72.5 | 6/0,4
951 |  | ТП-130 | 1 | 630 | 0.949 | 0 | 6/0,4
|  |  | 2 | 630 | 0.648 | 32.98 | 6/0,4
952 |  | ТП-131 | 1 | 250 | 0.606 | 23.58 | 6/0,4
|  |  | 2 | 400 | 0.597 | 41.39 | 6/0,4
953 |  | ТП-132 | 1 | 400 | 0.615 | 34.14 | 6/0,4
|  |  | 2 | 400 | 0.571 | 51.58 | 6/0,4
954 |  | ТП-134 | 1 | 630 | 0.573 | 80.3 | 6/0,4
|  |  | 2 | 630 | 0.576 | 78.24 | 6/0,4
955 |  | ТП-135 | 1 | 630 | 0.524 | 110.77 | 6/0,4
|  |  | 2 | 630 | 0.562 | 87.2 | 6/0,4
956 |  | ТП-136 | 1 | 630 | 0.555 | 91.44 | 6/0,4
|  |  | 2 | 630 | 0.522 | 112.42 | 6/0,4
957 |  | ТП-137 | 1 | 400 | 0.561 | 55.59 | 6/0,4
|  |  | 2 | 400 | 0.628 | 28.95 | 6/0,4
958 |  | ТП-138 | 1 | 400 | 0.58 | 48.05 | 6/0,4
|  |  | 2 | 400 | 0.569 | 52.59 | 6/0,4
959 |  | ТП-140 | 1 | 400 | 0.594 | 42.39 | 6/0,4
|  |  | 2 | 400 | 0.564 | 54.47 | 6/0,4
960 |  | ТП-141 | 1 | 400 | 0.703 | 78.98 | 6/0,4
961 |  | ТП-143 | 1 | 400 | 0.568 | 53 | 6/0,4
|  |  | 2 | 400 | 0.631 | 27.72 | 6/0,4
962 |  | ТП-144 | 1 | 400 | 0.608 | 36.85 | 6/0,4
|  |  | 2 | 400 | 0.572 | 51.17 | 6/0,4
963 |  | ТП-145 | 1 | 400 | 0.731 | 67.61 | 6/0,4
964 |  | ТП-146 | 1 | 400 | 0.568 | 52.76 | 6/0,4
|  |  | 2 | 400 | 0.652 | 19.29 | 6/0,4
965 |  | ТП-148 | 1 | 400 | 0.593 | 42.63 | 6/0,4
|  |  | 2 | 400 | 0.527 | 69.15 | 6/0,4
966 |  | ТП-149 | 1 | 400 | 0.549 | 60.31 | 6/0,4
|  |  | 2 | 320 | 0.558 | 45.33 | 6/0,4
967 |  | ТП-152 | 1 | 400 | 0.594 | 42.51 | 6/0,4
|  |  | 2 | 400 | 0.556 | 57.42 | 6/0,4
968 |  | ТП-154 | 1 | 630 | 0.567 | 83.84 | 6/0,4
|  |  | 2 | 630 | 0.61 | 56.61 | 6/0,4
969 |  | ТП-155 | 1 | 320 | 0.607 | 29.89 | 6/0,4
|  |  | 2 | 400 | 0.568 | 53 | 6/0,4
970 |  | ТП-156 | 1 | 320 | 0.618 | 26.12 | 6/0,4
|  |  | 2 | 630 | 0.534 | 104.41 | 6/0,4
971 |  | ТП-157 | 1 | 400 | 0.6 | 39.92 | 6/0,4
|  |  | 2 | 400 | 0.594 | 42.57 | 6/0,4
972 |  | ТП-158 | 1 | 630 | 0.574 | 79.12 | 6/0,4
|  |  | 2 | 630 | 0.59 | 69.46 | 6/0,4
973 |  | ТП-159 | 1 | 400 | 0.601 | 39.8 | 6/0,4
|  |  | 2 | 400 | 0.629 | 28.6 | 6/0,4
974 |  | ТП-160 | 1 | 400 | 0.631 | 27.77 | 6/0,4
|  |  | 2 | 400 | 0.66 | 16.05 | 6/0,4
975 |  | ТП-163 | 1 | 630 | 0.559 | 89.14 | 6/0,4
|  |  | 2 | 630 | 0.605 | 60.09 | 6/0,4
976 |  | ТП-164 | 1 | 630 | 0.572 | 80.71 | 6/0,4
|  |  | 2 | 630 | 0.553 | 92.56 | 6/0,4
977 |  | ТП-168 | 1 | 400 | 0.609 | 36.38 | 6/0,4
|  |  | 2 | 400 | 0.536 | 65.61 | 6/0,4
978 |  | ТП-169 | 1 | 180 | 0.67 | 41.35 | 6/0,4
979 |  | ТП-170 | 1 | 320 | 0.56 | 44.74 | 6/0,4
|  |  | 2 | 250 | 0.556 | 35.97 | 6/0,4
980 |  | ТП-171 | 1 | 250 | 0.729 | 42.71 | 6/0,4
981 |  | ТП-172 | 1 | 630 | 0.57 | 81.84 | 6/0,4
|  |  | 2 | 630 | 0.594 | 66.54 | 6/0,4
982 |  | ТП-174 | 1 | 320 | 0.645 | 17.46 | 6/0,4
|  |  | 2 | 400 | 0.577 | 49.29 | 6/0,4
983 |  | ТП-175 | 1 | 400 | 0.549 | 60.42 | 6/0,4
|  |  | 2 | 400 | 0.573 | 50.99 | 6/0,4
984 |  | ТП-177 | 1 | 400 | 0.594 | 42.57 | 6/0,4
|  |  | 2 | 560 | 0.577 | 68.74 | 6/0,4
985 |  | ТП-178 | 1 | 400 | 0.536 | 65.49 | 6/0,4
|  |  | 2 | 400 | 0.568 | 52.94 | 6/0,4
986 |  | ТП-180 | 1 | 400 | 0.607 | 37.09 | 6/0,4
|  |  | 2 | 630 | 0.592 | 68.34 | 6/0,4
987 |  | ТП-182 | 1 | 315 | 0.607 | 29.34 | 6/0,4
|  |  | 2 | 630 | 0.523 | 111.3 | 6/0,4
988 |  | ТП-183 | 1 | 400 | 0.589 | 44.39 | 6/0,4
|  |  | 2 | 400 | 0.557 | 57.18 | 6/0,4
989 |  | ТП-184 | 1 | 100 | 0.682 | 21.81 | 6/0,4
990 |  | ТП-186 | 1 | 630 | 0.596 | 65.33 | 6/0,4
|  |  | 2 | 630 | 0.595 | 66.22 | 6/0,4
991 |  | ТП-187 | 1 | 630 | 0.574 | 79.54 | 6/0,4
|  |  | 2 | 630 | 0.561 | 87.37 | 6/0,4
992 |  | ТП-188 | 1 | 400 | 0.593 | 42.86 | 6/0,4
|  |  | 2 | 400 | 0.543 | 62.78 | 6/0,4
993 |  | ТП-189 | 1 | 400 | 0.554 | 58.42 | 6/0,4
|  |  | 2 | 400 | 0.565 | 54 | 6/0,4
994 |  | ТП-191 | 1 | 1000 | 0.583 | 116.52 | 6/0,4
|  |  | 2 | 630 | 0.55 | 94.2 | 6/0,4
995 |  | ТП-192 | 1 | 400 | 0.561 | 55.71 | 6/0,4
|  |  | 2 | 250 | 0.621 | 19.63 | 6/0,4
996 |  | ТП-193 | 1 | 400 | 0.518 | 72.8 | 6/0,4
|  |  | 2 | 400 | 0.563 | 54.88 | 6/0,4
997 |  | ТП-195 | 1 | 400 | 0.611 | 35.79 | 6/0,4
|  |  | 2 | 400 | 0.597 | 41.03 | 6/0,4
998 |  | ТП-198 | 1 | 400 | 0.538 | 64.9 | 6/0,4
|  |  | 2 | 400 | 0.587 | 45.1 | 6/0,4
999 |  | ТП-199 | 1 | 180 | 0.543 | 28.22 | 6/0,4
|  |  | 2 | 320 | 0.576 | 39.59 | 6/0,4
1000 |  | ТП-200 | 1 | 630 | 0.59 | 69.52 | 6/0,4
|  |  | 2 | 630 | 0.582 | 74.59 | 6/0,4
1001 |  | ТП-203 | 1 | 100 | 0.695 | 20.52 | 6/0,4
1002 |  | ТП-206 | 1 | 400 | 0.541 | 63.67 | 6/0,4
|  |  | 2 | 400 | 0.595 | 42.1 | 6/0,4
1003 |  | ТП-207 | 1 | 250 | 0.628 | 17.98 | 6/0,4
|  |  | 2 | 250 | 0.526 | 43.5 | 6/0,4
1004 |  | ТП-209 | 1 | 250 | 0.523 | 44.26 | 6/0,4
|  |  | 2 | 630 | 0.541 | 99.87 | 6/0,4
1005 |  | ТП-210 | 1 | 1000 | 0.531 | 169.03 | 6/0,4
|  |  | 2 | 1000 | 0.578 | 122.42 | 6/0,4
1006 |  | ТП-211 | 1 | 400 | 0.735 | 66.02 | 6/0,4
1007 |  | ТП-212 | 1 | 630 | 0.603 | 61.25 | 6/0,4
|  |  | 2 | 400 | 0.52 | 72.05 | 6/0,4
1008 |  | ТП-213 | 1 | 400 | 0.739 | 64.53 | 6/0,4
1009 |  | ТП-214 | 1 | 320 | 0.747 | 48.92 | 6/0,4
1010 |  | ТП-215 | 1 | 320 | 0.604 | 30.59 | 6/0,4
|  |  | 2 | 40 | 0.547 | 6.13 | 6/0,4
1011 |  | ТП-216 | 1 | 320 | 0.745 | 49.5 | 6/0,4
1012 |  | ТП-218 | 1 | 630 | 0.54 | 100.93 | 6/0,4
|  |  | 2 | 630 | 0.54 | 100.75 | 6/0,4
1013 |  | ТП-219 | 1 | 320 | 0.555 | 46.45 | 6/0,4
|  |  | 2 | 250 | 0.573 | 31.71 | 6/0,4
1014 |  | ТП-222 | 1 | 630 | 0.547 | 96.21 | 6/0,4
|  |  | 2 | 630 | 0.545 | 97.86 | 6/0,4
1015 |  | ТП-224 | 1 | 1000 | 0.548 | 151.77 | 6/0,4
|  |  | 2 | 1000 | 0.546 | 154.01 | 6/0,4
1016 |  | ТП-226 | 1 | 630 | 0.529 | 107.94 | 6/0,4
|  |  | 2 | 630 | 0.544 | 98.45 | 6/0,4
1017 |  | ТП-227 | 1 | 630 | 0.538 | 101.81 | 6/0,4
|  |  | 2 | 630 | 0.555 | 91.56 | 6/0,4
1018 |  | ТП-229 | 1 | 1000 | 0.526 | 174.28 | 6/0,4
|  |  | 2 | 1000 | 0.536 | 163.79 | 6/0,4
1019 |  | ТП-231 | 1 | 630 | 0.558 | 89.73 | 6/0,4
|  |  | 2 | 630 | 0.544 | 97.98 | 6/0,4
1020 |  | ТП-232 | 1 | 630 | 0.688 | 133.81 | 6/0,4
1021 |  | ТП-233 | 1 | 400 | 0.703 | 78.93 | 6/0,4
1022 |  | ТП-234 | 1 | 630 | 0.556 | 90.85 | 6/0,4
|  |  | 2 | 630 | 0.57 | 81.78 | 6/0,4
1023 |  | ТП-235 | 1 | 1000 | 0.746 | 153.73 | 6/0,4
1024 |  | ТП-237 | 1 | 63 | 0.709 | 12.03 | 6/0,4
1025 |  | ТП-238 | 1 | 250 | 0.669 | 57.67 | 6/0,4
1026 |  | ТП-239 | 1 | 1000 | 0.691 | 208.95 | 6/0,4
1027 |  | ТП-240 | 1 | 1000 | 0.677 | 223.33 | 6/0,4
1028 |  | ТП-241 | 1 | 1000 | 0.673 | 227.1 | 6/0,4
1029 |  | ТП-242 | 1 | 1000 | 0.691 | 209.07 | 6/0,4
1030 |  | ТП-243 | 1 | 1250 | 0.7 | 250.54 | 6/0,4
1031 |  | ТП-244 | 1 | 400 | 0.74 | 63.9 | 6/0,4
1032 |  | ТП-245 | 1 | 630 | 0.688 | 133.81 | 6/0,4
1033 |  | ТП-246 | 1 | 630 | 0.555 | 91.26 | 6/0,4
|  |  | 2 | 630 | 0.552 | 93.44 | 6/0,4
1034 |  | ТП-247 | 1 | 400 | 0.527 | 69.21 | 6/0,4
|  |  | 2 | 400 | 0.524 | 70.21 | 6/0,4
1035 |  | ТП-248 | 1 | 160 | 0.529 | 27.29 | 6/0,4
|  |  | 2 | 160 | 0.525 | 28.06 | 6/0,4
1036 |  | ТП-249 | 1 | 1000 | 0.725 | 174.71 | 6/0,4
1037 |  | ТП-250 | 1 | 160 | 0.668 | 37.2 | 6/0,4
1038 |  | ТП-260 | 1 | 1000 | 0.793 | 107.16 | 6/0,4
1039 |  | ТП-261 | 1 | 400 | 0.729 | 68.41 | 6/0,4
1040 |  | ТП-270 | 1 | 1000 | 0.524 | 175.69 | 6/0,4
|  |  | 2 | 1000 | 0.525 | 174.52 | 6/0,4
1041 |  | ТП-271 | 1 | 160 | 0.696 | 32.58 | 6/0,4
1042 |  | ТП-272 | 1 | 400 | 0.632 | 27.07 | 6/0,4
|  |  | 2 | 400 | 0.537 | 65.02 | 6/0,4
1043 |  | ТП-273 | 1 | 630 | 0.694 | 129.92 | 6/0,4
1044 |  | ТП-277 | 1 | 160 | 0.839 | 9.8 | 6/0,4
1044 | РЭС АО "ОРЭС-Владимирская область" г. Кольчугино | ЦРП-1 | 1 | 630 | 0.58 | 75.42 | 6/0,4
|  |  | 2 | 630 | 0.562 | 87.12 | 6/0,4
1045 |  | ЦРП-2 | 1 | 400 | 0.589 | 44.35 | 6/0,4
|  |  | 2 | 400 | 0.59 | 43.81 | 6/0,4
1046 |  | ЦРП-3 | 1 | 400 | 0.587 | 45.07 | 6/0,4
|  |  | 2 | 400 | 0.54 | 63.88 | 6/0,4
1047 |  | ТП-1 | 1 | 400 | 0.723 | 70.91 | 6/0,4
1047 |  | ТП-1А | 1 | 630 | 0.698 | 127.08 | 6/0,4
1048 |  | ТП-2 | 1 | 250 | 0.745 | 38.69 | 6/0,4
1048 |  | ТП-3 | 1 | 400 | 0.701 | 79.73 | 6/0,4
1049 |  | ТП-4 | 1 | 250 | 0.786 | 28.61 | 6/0,4
1049 |  | ТП-5 | 1 | 250 | 0.786 | 28.61 | 6/0,4
1050 |  | ТП-6 | 1 | 400 | 0.747 | 61.36 | 6/0,4
1050 |  | ТП-7 | 1 | 250 | 0.776 | 30.95 | 6/0,4
1051 |  | ТП-8 | 1 | 400 | 0.72 | 71.81 | 6/0,4
1051 |  | ТП-8А | 1 | 400 | 0.686 | 85.5 | 6/0,4
1052 |  | ТП-9 | 1 | 100 | 0.668 | 23.22 | 6/0,4
1052 |  | ТП-9А | 1 | 250 | 0.667 | 58.32 | 6/0,4
1053 |  | ТП-10 | 1 | 630 | 0.735 | 104.22 | 6/0,4
1053 |  | ТП-11 | 1 | 250 | 0.788 | 27.89 | 6/0,4
1054 |  | ТП-12 | 1 | 400 | 0.756 | 57.58 | 6/0,4
1054 |  | ТП-13 | 1 | 250 | 0.749 | 37.79 | 6/0,4
1055 |  | ТП-14 | 1 | 250 | 0.617 | 20.65 | 6/0,4
|  |  | 2 | 400 | 0.519 | 72.26 | 6/0,4
|  |  | 3 | 400 | 0.532 | 67.4 | 6/0,4
1056 |  | «Эрфолг» | 1 | 400 | 0.713 | 74.69 | 6/0,4
1056 |  | ТП-14А | 1 | 250 | 0.678 | 55.62 | 6/0,4
1057 |  | ТП-15 | 1 | 630 | 0.874 | 0 | 6/0,4
|  |  | 2 | 560 | 0.532 | 93.81 | 6/0,4
1058 |  | ТП-16 | 1 | 250 | 0.77 | 32.57 | 6/0,4
1058 |  | ТП-17 | 1 | 400 | 0.75 | 60.1 | 6/0,4
1059 |  | ТП-18 | 1 | 250 | 0.827 | 18.17 | 6/0,4
1059 |  | ТП-19 | 1 | 250 | 0.774 | 31.49 | 6/0,4
1060 |  | ТП-19А | 1 | 100 | 0.677 | 22.32 | 6/0,4
1060 |  | ТП-20 | 1 | 400 | 0.772 | 51.1 | 6/0,4
1061 |  | ТП-21 | 1 | 250 | 0.742 | 39.41 | 6/0,4
1061 |  | ТП-22 | 1 | 250 | 0.732 | 42.11 | 6/0,4
1062 |  | ТП-23 | 1 | 400 | 0.73 | 68.03 | 6/0,4
1062 |  | ТП-23А | 1 | 160 | 0.767 | 21.23 | 6/0,4
1063 |  | ТП-24 | 1 | 400 | 0.693 | 82.79 | 6/0,4
1063 |  | ТП-25 | 1 | 400 | 0.691 | 83.7 | 6/0,4
1064 |  | ТП-25А | 1 | 400 | 0.666 | 93.6 | 6/0,4
1064 |  | ТП «ХПП» | 1 | 160 | 0.767 | 21.23 | 6/0,4
1065 |  | ТП-27 | 1 | 400 | 0.727 | 69.11 | 6/0,4
1065 |  | ТП-28 | 1 | 315 | 0.731 | 53.29 | 6/0,4
1066 |  | ТП-29 | 1 | 250 | 0.719 | 45.36 | 6/0,4
1066 |  | ТП-29 | 1 | 250 | 0.74 | 39.95 | 6/0,4
1067 |  | ТП-30 | 1 | 1000 | 0.588 | 111.83 | 6/0,4
|  |  | 2 | 630 | 0.625 | 47.16 | 6/0,4
1068 |  | ТП-31 | 1 | 250 | 0.813 | 21.77 | 6/0,4
1068 |  | ТП-Ж/Д | 1 | 100 | 0.666 | 23.4 | 6/0,4
1069 |  | ТП-32 | 1 | 250 | 0.771 | 32.21 | 6/0,4
1069 |  | ТП-33 | 1 | 400 | 0.742 | 63.35 | 6/0,4
1070 |  | ТП-34 | 1 | 250 | 0.766 | 33.47 | 6/0,4
1070 |  | ТП-35 | 1 | 400 | 0.776 | 49.66 | 6/0,4
1071 |  | ТП-36 | 1 | 160 | 0.758 | 22.67 | 6/0,4
1071 |  | ТП-37 | 1 | 630 | 0.574 | 79.56 | 6/0,4
|  |  | 2 | 630 | 0.561 | 87.66 | 6/0,4
1072 |  | ТП-МВД | 1 | 630 | 0.677 | 140.76 | 6/0,4
1072 |  | ТП-38 | 1 | 250 | 0.808 | 23.03 | 6/0,4
1073 |  | ТП-39 | 1 | 400 | 0.734 | 66.41 | 6/0,4
1073 |  | ТП-40 | 1 | 315 | 0.7 | 62.91 | 6/0,4
1074 |  | ТП-41 | 1 | 400 | 0.707 | 77.39 | 6/0,4
1074 |  | ТП-42 | 1 | 250 | 0.711 | 47.16 | 6/0,4
1075 |  | ТП-42А | 1 | 40 | 0.801 | 3.95 | 6/0,4
1075 |  | ТП-43 | 1 | 400 | 0.721 | 71.63 | 6/0,4
1076 |  | ТП-44 | 1 | 250 | 0.705 | 48.78 | 6/0,4
1076 |  | ТП-45 | 1 | 400 | 0.702 | 79.19 | 6/0,4
1077 |  | ТП-46 | 1 | 400 | 0.718 | 72.89 | 6/0,4
1077 |  | ТП-47 | 1 | 250 | 0.743 | 39.23 | 6/0,4
1078 |  | ТП-48 | 1 | 250 | 0.695 | 51.3 | 6/0,4
1078 |  | ТП-51 | 1 | 100 | 0.711 | 18.9 | 6/0,4
1079 |  | ТП-51А | 1 | 400 | 0.673 | 90.9 | 6/0,4
1079 |  | ТП-52 | 1 | 400 | 0.717 | 73.25 | 6/0,4
1080 |  | ТП-53 | 1 | 400 | 0.72 | 71.81 | 6/0,4
1080 |  | ТП-54 | 1 | 250 | 0.768 | 33.11 | 6/0,4
1081 |  | ТП-55 | 1 | 250 | 0.779 | 30.23 | 6/0,4
1081 |  | ТП-56 | 1 | 400 | 0.767 | 53.26 | 6/0,4
1082 |  | ТП-57 | 1 | 630 | 0.739 | 101.7 | 6/0,4
1082 |  | ТП-58 | 1 | 250 | 0.667 | 58.32 | 6/0,4
1083 |  | ТП-59 | 1 | 400 | 0.746 | 61.54 | 6/0,4
1083 |  | ТП-59А | 1 | 250 | 0.707 | 48.24 | 6/0,4
1084 |  | ТП-61 | 1 | 400 | 0.735 | 65.87 | 6/0,4
1084 |  | ТП-62 | 1 | 250 | 0.787 | 28.25 | 6/0,4
1085 |  | ТП-63 | 1 | 630 | 0.603 | 61.38 | 6/0,4
|  |  | 2 | 630 | 0.536 | 103.32 | 6/0,4
1086 |  | ТП-63А | 1 | 250 | 0.697 | 50.76 | 6/0,4
1086 |  | ТП-64 | 1 | 250 | 0.698 | 50.58 | 6/0,4
1087 |  | ТП-65 | 1 | 630 | 0.531 | 106.56 | 6/0,4
|  |  | 2 | 630 | 0.533 | 105.12 | 6/0,4
1088 |  | ТП-66 | 1 | 400 | 0.581 | 47.77 | 6/0,4
|  |  | 2 | 400 | 0.554 | 58.39 | 6/0,4
1089 |  | ТП-67 | 1 | 320 | 0.72 | 57.7 | 6/0,4
1089 |  | ТП «Водолей» | 1 | 63 | 0.669 | 14.56 | 6/0,4
1090 |  | ТП «Арасан» | 1 | 100 | 0.693 | 20.7 | 6/0,4
1090 |  | ТП-68 | 1 | 400 | 0.731 | 67.49 | 6/0,4
1091 |  | ТП-69 | 1 | 250 | 0.698 | 50.4 | 6/0,4
1091 |  | ТП-70 | 1 | 400 | 0.737 | 65.15 | 6/0,4
1092 |  | ТП-71 | 1 | 400 | 0.779 | 48.4 | 6/0,4
1092 |  | ТП-72 | 1 | 400 | 0.746 | 61.72 | 6/0,4
1093 |  | ТП-73 | 1 | 250 | 0.55 | 37.4 | 6/0,4
|  |  | 2 | 250 | 0.559 | 35.24 | 6/0,4
1094 |  | ТП-74 | 1 | 160 | 0.69 | 33.66 | 6/0,4
1094 |  | ТП-75 | 1 | 400 | 0.735 | 66.05 | 6/0,4
1095 |  | ТП-76 | 1 | 250 | 0.698 | 50.4 | 6/0,4
1095 |  | ТП «НДМ» | 1 | 25 | 0.76 | 3.51 | 6/0,4
1096 |  | ТП-77 | 1 | 250 | 0.796 | 25.91 | 6/0,4
1096 |  | ТП-78 | 1 | 630 | 0.677 | 14.76 | 6/0,4
|  |  | 2 | 630 | 0.677 | 14.34 | 6/0,4
1097 |  | ТП-79 | 1 | 630 | 0.759 | 88.74 | 6/0,4
1097 |  | ТП-80 | 1 | 400 | 0.75 | 59.92 | 6/0,4
1098 |  | ТП-81 | 1 | 100 | 0.801 | 9.91 | 6/0,4
1098 |  | ТП-82 | 1 | 320 | 0.536 | 52.45 | 6/0,4
|  |  | 2 | 250 | 0.527 | 43.16 | 6/0,4
1099 |  | ТП-82А | 1 | 160 | 0.711 | 30.24 | 6/0,4
1099 |  | ТП-83 | 1 | 400 | 0.767 | 53.26 | 6/0,4
1100 |  | ТП-84 | 1 | 400 | 0.57 | 52.09 | 6/0,4
|  |  | 2 | 400 | 0.581 | 47.59 | 6/0,4
1101 |  | ТП-84А | 1 | 160 | 0.731 | 26.99 | 6/0,4
1101 |  | ТП-85 | 1 | 400 | 0.737 | 65.15 | 6/0,4
1102 |  | ТП-86 | 1 | 400 | 0.825 | 30.03 | 6/0,4
1102 |  | ТП-87 | 1 | 400 | 0.767 | 53.08 | 6/0,4
1103 |  | ТП-90 | 1 | 400 | 0.727 | 69.29 | 6/0,4
1103 |  | ТП-91 | 1 | 250 | 0.791 | 27.17 | 6/0,4
1104 |  | ТП-92 | 1 | 400 | 0.7 | 79.91 | 6/0,4
1104 |  | ТП-93 | 1 | 63 | 0.686 | 13.48 | 6/0,4
1105 |  | ТП-94 | 1 | 160 | 0.801 | 15.83 | 6/0,4
1105 |  | ТП-96 | 1 | 250 | 0.726 | 43.38 | 6/0,4
1106 |  | ТП-97 | 1 | 160 | 0.711 | 30.24 | 6/0,4
1106 |  | ТП-99 | 1 | 400 | 0.679 | 88.38 | 6/0,4
1107 |  | ТП-99А | 1 | 160 | 0.717 | 29.34 | 6/0,4
1107 |  | ТП-99Б | 1 | 160 | 0.767 | 21.23 | 6/0,4
1108 |  | ТП-100 | 1 | 250 | 0.724 | 44 | 6/0,4
1108 |  | ТП-103 | 1 | 250 | 0.701 | 49.86 | 6/0,4
1109 |  | ТП-104 | 1 | 100 | 0.709 | 19.08 | 6/0,4
1109 |  | ТП-105 | 1 | 250 | 0.729 | 42.66 | 6/0,4
1110 |  | ТП-106 | 1 | 400 | 0.678 | 88.74 | 6/0,4
1110 |  | ТП-107 | 1 | 160 | 0.685 | 34.38 | 6/0,4
1111 |  | ТП-108 | 1 | 40 | 0.72 | 7.2 | 6/0,4
1111 |  | ТП-109 | 1 | 630 | 0.692 | 131.22 | 6/0,4
1112 |  | КТП "Водозабор" | 1 | 100 | 0.689 | 21.06 | 6/0,4
1112 |  | КТП "Зеленоборская" | 1 | 160 | 0.732 | 26.81 | 6/0,4
1113 |  | ТП "Копылки" | 1 | 250 | 0.697 | 50.76 | 6/0,4
1113 |  | ТП "Поселок" | 1 | 250 | 0.824 | 19.07 | 6/0,4
1114 |  | ТП "Больница" | 1 | 250 | 0.552 | 37.04 | 10/0,4
|  |  | 2 | 250 | 0.539 | 40.28 | 10/0,4
1115 |  | КТП-4 | 1 | 250 | 0.77 | 32.57 | 10/0,4
1115 |  | КТП-5 | 1 | 250 | 0.784 | 28.97 | 10/0,4
1116 |  | КТП-6 | 1 | 250 | 0.799 | 25.35 | 10/0,4
1117 | ПО г. Петушки РЭС "Западный" АО "ОРЭС-Владимирская область" г. Петушки | КТП-1 | 1 | 250 | 0.854 | 11.48 | 10/0,4
1118 |  | КТП-2 | 1 | 400 | 0.518 | 72.8 | 10/0,4
|  |  | 2 | 400 | 0.643 | 22.69 | 10/0,4
1119 |  | ТП-3 | 1 | 630 | 0.518 | 114.66 | 10/0,4
|  |  | 2 | 630 | 0.685 | 9.28 | 10/0,4
1120 |  | ТП-4 | 1 | 160 | 0.809 | 14.56 | 10/0,4
1121 |  | КТП-5 | 1 | 400 | 0.632 | 27.38 | 10/0,4
|  |  | 2 | 400 | 0.62 | 32.07 | 10/0,4
1122 |  | КТП-6 | 1 | 630 | 0.62 | 50.35 | 10/0,4
|  |  | 2 | 630 | 0.548 | 95.57 | 10/0,4
1123 |  | КТП-7.1 | 1 | 250 | 0.732 | 41.93 | 10/0,4
1124 |  | КТП-7.2 | 1 | 250 | 0.706 | 48.41 | 10/0,4
1125 |  | КТП-8 | 1 | 250 | 0.773 | 31.66 | 10/0,4
1126 |  | КТП-9 | 1 | 250 | 0.518 | 45.5 | 10/0,4
|  |  | 2 | 250 | 0.625 | 18.84 | 10/0,4
1127 |  | КТП-10 | 1 | 250 | 0.804 | 23.91 | 10/0,4
1128 |  | КТП-11 | 1 | 630 | 0.725 | 110.49 | 10/0,4
1129 |  | КТП-12 | 1 | 250 | 0.793 | 26.79 | 10/0,4
1130 |  | ТП-13 | 1 | 250 | 0.721 | 44.81 | 10/0,4
1131 |  | ТП-14 | 1 | 400 | 0.746 | 61.52 | 10/0,4
1132 |  | КТП-15 | 1 | 250 | 0.71 | 47.51 | 10/0,4
1133 |  | КТП-16 | 1 | 250 | 0.709 | 47.87 | 10/0,4
1134 |  | КТП-17 | 1 | 160 | 0.767 | 21.23 | 10/0,4
1135 |  | КТП-19 | 1 | 250 | 0.785 | 28.77 | 10/0,4
1136 |  | КТП-20 | 1 | 250 | 0.791 | 27.15 | 10/0,4
1137 |  | КТП-21 | 1 | 630 | 0.604 | 60.62 | 10/0,4
|  |  | 2 | 630 | 0.613 | 54.67 | 10/0,4
1138 |  | ТП-23 | 1 | 400 | 0.746 | 61.52 | 10/0,4
1139 |  | КТП-24 | 1 | 630 | 0.527 | 109.26 | 10/0,4
|  |  | 2 | 630 | 0.575 | 78.63 | 10/0,4
1140 |  | КТП-26 | 1 | 160 | 0.73 | 27.17 | 10/0,4
1141 |  | КТП-28 | 1 | 250 | 0.745 | 38.68 | 10/0,4
1142 |  | КТП-29 | 1 | 160 | 0.721 | 28.61 | 10/0,4
1143 |  | ТП-30 | 1 | 400 | 0.866 | 13.75 | 10/0,4
1144 |  | ТП-31 | 1 | 400 | 0.614 | 34.23 | 10/0,4
|  |  | 2 | 400 | 0.518 | 72.8 | 10/0,4
1145 |  | КТП-33 | 1 | 250 | 0.71 | 47.51 | 10/0,4
1146 |  | КТП-34 | 1 | 250 | 0.862 | 9.5 | 10/0,4
1147 |  | ТП-35 | 1 | 250 | 0.594 | 26.4 | 10/0,4
|  |  | 2 | 250 | 0.576 | 31.09 | 10/0,4
1148 |  | КТП-36 | 1 | 400 | 0.605 | 38.19 | 10/0,4
|  |  | 2 | 400 | 0.518 | 72.8 | 10/0,4
1149 |  | ТП-37 | 1 | 400 | 0.706 | 77.56 | 10/0,4
1150 |  | КТП-38 | 1 | 250 | 0.666 | 58.5 | 10/0,4
1151 |  | КТП-39 | 1 | 400 | 0.561 | 55.68 | 10/0,4
|  |  | 2 | 400 | 0.518 | 72.8 | 10/0,4
1152 |  | ТП-40 | 1 | 400 | 0.521 | 71.72 | 10/0,4
|  |  | 2 | 400 | 0.595 | 42.16 | 10/0,4
1153 |  | ТП-43 | 1 | 630 | 0.544 | 98.09 | 10/0,4
|  |  | 2 | 400 | 0.532 | 67.39 | 10/0,4
1154 |  | ТП-49 | 1 | 630 | 0.725 | 110.13 | 10/0,4
1155 |  | РП-250 | 1 | 400 | 0.632 | 27.38 | 10/0,4
|  |  | 2 | 400 | 0.636 | 25.76 | 10/0,4
1156 |  | КТП-857 | 1 | 400 | 0.704 | 78.46 | 10/0,4
1157 |  | КТП-886 | 1 | 630 | 0.677 | 140.57 | 10/0,4
1158 |  | ТП-45 | 1 | 250 | 0.703 | 49.13 | 10/0,4
1159 |  | ТП-50 (котельная) | 1 | 250 | 0.689 | 52.74 | 10/0,4
1160 | ПО г. Петушки РЭС "Западный" АО "ОРЭС-Владимирская область" п. Городищи | ТП-1 | 1 | 400 | 0.799 | 40.25 | 10/0,4
1161 |  | ТП-2 | 1 | 250 | 0.855 | 11.3 | 10/0,4
1162 |  | ТП-3 | 1 | 400 | 0.805 | 38.09 | 10/0,4
1163 |  | ТП-4 | 1 | 250 | 0.836 | 15.98 | 10/0,4
1164 |  | ТП-5 | 1 | 400 | 0.789 | 44.57 | 10/0,4
1165 |  | ТП-6 | 1 | 400 | 0.82 | 31.96 | 10/0,4
1166 |  | ТП-7 | 1 | 250 | 0.829 | 17.78 | 10/0,4
1167 |  | ТП-8 | 1 | 400 | 0.725 | 70.17 | 10/0,4
1168 |  | КТП-9 | 1 | 250 | 0.689 | 52.74 | 10/0,4
1169 |  | КТП-10 | 1 | 250 | 0.693 | 51.83 | 10/0,4
1170 |  | КТП-11 | 1 | 250 | 0.584 | 29.11 | 10/0,4
|  |  | 2 | 250 | 0.584 | 28.93 | 10/0,4
1171 |  | КТП-12 | 1 | 160 | 0.673 | 36.36 | 10/0,4
1172 |  | КТП-13 | 1 | 160 | 0.736 | 26.27 | 10/0,4
1173 |  | КТП-735 | 1 | 160 | 0.846 | 8.62 | 10/0,4
1174 | РЭС АО "ОРЭС-Владимирская область" г. Собинка | ТП-1 | 1 | 400 | 0.712 | 75.07 | 10/0,4
1175 |  | КТП-2 | 1 | 250 | 0.712 | 46.99 | 10/0,4
1176 |  | КТП-3 | 1 | 1000 | 0.683 | 216.55 | 10/0,4
1177 |  | ТП-6 | 1 | 400 | 0.783 | 47 | 10/0,4
1178 |  | ТП-7 | 1 | 400 | 0.749 | 60.31 | 10/0,4
1179 |  | ТП-8 | 1 | 400 | 0.76 | 55.82 | 10/0,4
1180 |  | ТП-9 | 1 | 250 | 0.645 | 13.83 | 10/0,4
|  |  | 2 | 400 | 0.547 | 61.11 | 10/0,4
1181 |  | КТП-10 | 1 | 400 | 0.724 | 70.21 | 10/0,4
1182 |  | КТП-11 | 1 | 250 | 0.839 | 15.14 | 10/0,4
1183 |  | КТП-12 | 1 | 400 | 0.816 | 33.51 | 10/0,4
1184 |  | ТП-13 | 1 | 400 | 0.556 | 57.51 | 10/0,4
|  |  | 2 | 400 | 0.602 | 39.33 | 10/0,4
1185 |  | ТП-14 | 1 | 400 | 0.733 | 66.61 | 10/0,4
1186 |  | КТП-15 | 1 | 250 | 0.733 | 41.77 | 10/0,4
1187 |  | ТП-16 | 1 | 250 | 0.765 | 33.67 | 10/0,4
1188 |  | ТП-17 | 1 | 160 | 0.745 | 24.85 | 10/0,4
1189 |  | КТП-18 | 1 | 400 | 0.699 | 80.29 | 10/0,4
1190 |  | ТП-19 | 1 | 400 | 0.706 | 77.59 | 10/0,4
1191 |  | КТП-20 | 1 | 250 | 0.806 | 23.42 | 10/0,4
1192 |  | КТП-21 | 1 | 400 | 0.809 | 36.57 | 10/0,4
1193 |  | КТП-22 | 1 | 250 | 0.853 | 11.72 | 10/0,4
1194 |  | КТП-23 | 1 | 250 | 0.785 | 28.63 | 10/0,4
1195 |  | КТП-24 | 1 | 160 | 0.776 | 19.81 | 10/0,4
1196 |  | КТП-25 | 1 | 250 | 0.847 | 13.16 | 10/0,4
1197 |  | ТП-27 | 1 | 250 | 0.852 | 11.9 | 10/0,4
1198 |  | ТП-28 | 1 | 400 | 0.73 | 68.05 | 10/0,4
1199 |  | ТП-29 | 1 | 250 | 0.735 | 41.23 | 10/0,4
1200 |  | КТП-30 | 1 | 400 | 0.699 | 80.29 | 10/0,4
1201 |  | ТП-31 | 1 | 400 | 0.798 | 40.88 | 10/0,4
1202 |  | ТП-32 | 1 | 400 | 0.702 | 79.21 | 10/0,4
1203 |  | ТП-33 | 1 | 630 | 0.727 | 108.74 | 10/0,4
1204 |  | ТП-34 | 1 | 250 | 0.787 | 28.27 | 10/0,4
1205 |  | ТП-35 | 1 | 250 | 0.757 | 35.65 | 10/0,4
1206 |  | ТП-36 | 1 | 400 | 0.732 | 67.33 | 10/0,4
1207 |  | ТП-37 | 1 | 250 | 0.74 | 39.97 | 10/0,4
1208 |  | ТП-38 | 1 | 400 | 0.76 | 55.82 | 10/0,4
1209 |  | ТП-39 | 1 | 400 | 0.84 | 24.15 | 10/0,4
1210 |  | ТП-40 | 1 | 400 | 0.749 | 60.31 | 10/0,4
1211 |  | КТП-41 | 1 | 250 | 0.82 | 20 | 10/0,4
1212 |  | ТП-42 | 1 | 400 | 0.805 | 37.82 | 10/0,4
1213 |  | КТП-43 | 1 | 100 | 0.837 | 6.31 | 10/0,4
1214 |  | ТП-44 | 1 | 400 | 0.816 | 33.69 | 10/0,4
1215 |  | ТП-45 | 1 | 400 | 0.763 | 54.92 | 10/0,4
1216 |  | ТП-46 | 1 | 250 | 0.684 | 4.12 | 10/0,4
|  |  | 2 | 400 | 0.64 | 23.86 | 10/0,4
1217 |  | ТП-47 | 1 | 400 | 0.809 | 36.21 | 10/0,4
1218 |  | ТП-48 | 1 | 630 | 0.794 | 66.64 | 10/0,4
1219 |  | ТП-49 | 1 | 630 | 0.72 | 113.42 | 10/0,4
1220 |  | ТП-50 | 1 | 400 | 0.778 | 48.62 | 10/0,4
1221 |  | ТП-51 | 1 | 400 | 0.726 | 69.67 | 10/0,4
1222 |  | ТП-52 | 1 | 250 | 0.85 | 12.44 | 10/0,4
1223 |  | ТП-53 | 1 | 400 | 0.67 | 11.99 | 10/0,4
|  |  | 2 | 400 | 0.67 | 11.81 | 10/0,4
1224 |  | КТП-54 | 1 | 250 | 0.853 | 11.72 | 10/0,4
1225 |  | ТП-55 | 1 | 400 | 0.579 | 48.51 | 10/0,4
|  |  | 2 | 400 | 0.582 | 47.25 | 10/0,4
1226 |  | ТП-56 | 1 | 400 | 0.591 | 43.68 | 10/0,4
|  |  | 2 | 400 | 0.583 | 46.8 | 10/0,4
1227 |  | ТП-57 | 1 | 400 | 0.666 | 13.43 | 10/0,4
1228 |  | ТП-58 | 2 | 400 | 0.558 | 56.79 | 10/0,4
|  |  | 1 | 630 | 0.719 | 114.13 | 10/0,4
1229 |  | ТП-59 | 1 | 400 | 0.751 | 59.42 | 10/0,4
1230 |  | ТП-60 | 1 | 630 | 0.569 | 82.81 | 10/0,4
|  |  | 2 | 250 | 0.594 | 26.61 | 10/0,4
1231 |  | ТП-61 | 1 | 250 | 0.618 | 20.49 | 10/0,4
|  |  | 2 | 400 | 0.66 | 16.13 | 10/0,4
1232 |  | КТП-62 | 1 | 250 | 0.682 | 54.54 | 10/0,4
1233 |  | ТП-63 | 1 | 400 | 0.735 | 65.89 | 10/0,4
1234 |  | КТП-64 | 1 | 400 | 0.608 | 36.82 | 10/0,4
|  |  | 2 | 400 | 0.593 | 42.75 | 10/0,4
1235 |  | ТП-65 | 1 | 250 | 0.772 | 32.05 | 10/0,4
1236 |  | ТП-66 | 1 | 250 | 0.765 | 33.85 | 10/0,4
1237 |  | КТП-67 | 1 | 50 | 0.745 | 7.74 | 10/0,4
1238 |  | КТП-68 | 1 | 100 | 0.77 | 12.96 | 10/0,4
1239 |  | КТП-69 | 1 | 250 | 0.755 | 36.37 | 10/0,4
1240 |  | ТП-70 | 1 | 250 | 0.824 | 19.1 | 10/0,4
1241 |  | КТП-71 | 1 | 400 | 0.689 | 84.24 | 10/0,4
1242 |  | ТП-72 | 1 | 400 | 0.588 | 44.91 | 10/0,4
|  |  | 2 | 400 | 0.546 | 61.64 | 10/0,4
1243 |  | КТП-73 | 1 | 400 | 0.704 | 78.31 | 10/0,4
1244 |  | КТП-74 | 1 | 400 | 0.691 | 83.7 | 10/0,4
1245 |  | КТП-75 | 1 | 400 | 0.694 | 82.44 | 10/0,4
1246 |  | КТП-77 | 1 | 250 | 0.68 | 54.9 | 10/0,4
1247 |  | КТП-78 | 1 | 400 | 0.691 | 83.52 | 10/0,4
1248 |  | КТП-79 | 1 | 400 | 0.693 | 82.62 | 10/0,4
1249 |  | КТП-80 | 1 | 160 | 0.745 | 24.85 | 10/0,4
1250 |  | КТП-81 | 1 | 400 | 0.732 | 67.15 | 10/0,4
1251 |  | КТП-82 | 1 | 250 | 0.543 | 39.2 | 10/0,4
|  |  | 2 | 250 | 0.605 | 23.73 | 10/0,4
1252 |  | КТП-83 | 1 | 1000 | 0.697 | 203.05 | 10/0,4
1253 |  | КТП-84 | 1 | 250 | 0.677 | 55.8 | 10/0,4
1254 |  | КТП-85 | 1 | 100 | 0.76 | 14.04 | 10/0,4
1255 |  | КТП-86 | 1 | 100 | 0.774 | 12.6 | 10/0,4
1256 |  | КТП-87 | 1 | 250 | 0.706 | 48.6 | 10/0,4
1257 |  | КТП-88 | 1 | 400 | 0.686 | 85.68 | 10/0,4
1258 |  | КТП-90 | 1 | 400 | 0.549 | 60.21 | 10/0,4
|  |  | 2 | 400 | 0.58 | 47.97 | 10/0,4
1259 |  | КТП-91 | 1 | 400 | 0.671 | 91.8 | 10/0,4
1260 |  | КТП-92 | 1 | 160 | 0.75 | 23.95 | 10/0,4
1261 |  | ТП-93 | 1 | 400 | 0.604 | 38.26 | 10/0,4
|  |  | 2 | 400 | 0.579 | 48.51 | 10/0,4
1262 |  | ТП-94 | 1 | 400 | 0.68 | 88.2 | 10/0,4
1263 |  | КТП-108 | 1 | 400 | 0.541 | 63.62 | 10/0,4
|  |  | 2 | 400 | 0.522 | 71.18 | 10/0,4
1264 |  | КТП-104 | 1 | 160 | 0.793 | 17.06 | 10/0,4
1265 |  | КТП-156 | 1 | 400 | 0.702 | 79.21 | 10/0,4
1266 |  | КТП-157 | 1 | 400 | 0.735 | 66.07 | 10/0,4
1267 |  | КТП-727 | 1 | 250 | 0.685 | 53.82 | 10/0,4
1268 |  | ТП-769 | 1 | 100 | 0.715 | 18.54 | 10/0,4
1269 |  | ТП-793 | 1 | 100 | 0.727 | 17.28 | 10/0,4
1270 |  | КТП-829 | 1 | 160 | 0.682 | 34.92 | 10/0,4
1271 |  | КТП-891 | 1 | 250 | 0.695 | 51.3 | 10/0,4
1272 |  | КТП-907 | 1 | 250 | 0.689 | 52.74 | 10/0,4
1273 |  | КТП-908 | 1 | 100 | 0.684 | 21.6 | 10/0,4
1274 |  | КТП-850 | 1 | 160 | 0.72319 | 28.29 | 10/0,4
1275 |  | РТП-57 Колокша | 1 | 1000 | 0.518 | 182 | 10/0,4
|  |  | 2 | 1000 | 0.567 | 133.42 | 10/0,4
п. Ставрово
1276 |  | ТП-1 | 1 | 400 | 0.828 | 28.65 | 10/0,4
1277 |  | ТП-2 | 1 | 400 | 0.621 | 31.78 | 10/0,4
|  |  | 2 | 400 | 0.558 | 56.97 | 10/0,4
1278 |  | ТП-3 | 1 | 400 | 0.565 | 54.09 | 10/0,4
|  |  | 2 | 400 | 0.553 | 58.77 | 10/0,4
1279 |  | ТП-4 | 1 | 400 | 0.755 | 57.98 | 10/0,4
1280 | РЭС АО "ОРЭС-Владимирская область" г. Судогда | ТП-1 | 1 | 250 | 0.77 | 32.5 | 10/0,4
1281 |  | ТП-2 | 1 | 250 | 0.762 | 34.45 | 10/0,4
1282 |  | ТП-3 | 1 | 250 | 0.715 | 46.15 | 10/0,4
1283 |  | ТП-4 | 1 | 400 | 0.739 | 64.48 | 10/0,4
1284 |  | ТП-5 | 1 | 250 | 0.752 | 37.05 | 10/0,4
1285 |  | ТП-6 | 1 | 250 | 0.664 | 9.1 | 10/0,4
|  |  | 2 | 250 | 0.599 | 25.35 | 10/0,4
1286 |  | ТП-7 | 1 | 400 | 0.744 | 62.4 | 10/0,4
1287 |  | ТП-8 | 1 | 320 | 0.741 | 50.75 | 10/0,4
1288 |  | ТП-9 | 1 | 250 | 0.806 | 23.4 | 10/0,4
1289 |  | ТП-10 | 1 | 400 | 0.757 | 57.2 | 10/0,4
1290 |  | ТП-11 | 1 | 160 | 0.69 | 1.66 | 10/0,4
|  |  | 2 | 160 | 0.76 | 0 | 10/0,4
1291 |  | ТП-14 | 1 | 400 | 0.778 | 48.88 | 10/0,4
1292 |  | ТП-17 | 1 | 160 | 0.754 | 23.3 | 10/0,4
1293 |  | ТП-19 | 1 | 400 | 0.601 | 39.52 | 10/0,4
|  |  | 2 | 400 | 0.58 | 47.84 | 10/0,4
1294 |  | ТП-21 | 1 | 160 | 0.7 | 32.03 | 10/0,4
1295 |  | ТП-22 | 1 | 250 | 0.767 | 33.15 | 10/0,4
1296 |  | ТП-23 | 1 | 250 | 0.726 | 43.55 | 10/0,4
1297 |  | ТП-24 | 1 | 250 | 0.705 | 48.75 | 10/0,4
1298 |  | ТП-25 | 1 | 250 | 0.71 | 47.45 | 10/0,4
1299 |  | ТП-26 | 1 | 250 | 0.586 | 28.6 | 10/0,4
|  |  | 2 | 250 | 0.547 | 38.35 | 10/0,4
1300 |  | ТП-27 | 1 | 250 | 0.741 | 39.65 | 10/0,4
1301 |  | ТП-28 | 1 | 400 | 0.58 | 47.84 | 10/0,4
|  |  | 2 | 400 | 0.593 | 42.64 | 10/0,4
1302 |  | ТП-29 | 1 | 250 | 0.799 | 25.35 | 10/0,4
1303 |  | ТП-30 | 1 | 250 | 0.731 | 42.25 | 10/0,4
1304 |  | ТП-31 | 1 | 160 | 0.749 | 24.13 | 10/0,4
1305 |  | ТП-32 | 1 | 400 | 0.591 | 43.68 | 10/0,4
|  |  | 2 | 400 | 0.57 | 52 | 10/0,4
1306 |  | ТП-33 | 1 | 250 | 0.715 | 46.15 | 10/0,4
1307 |  | ТП-36 | 1 | 160 | 0.695 | 32.86 | 10/0,4
1308 |  | ТП-37 | 1 | 250 | 0.7128 | 46.8 | 10/0,4
1309 |  | ТП-38 | 1 | 100 | 0.736 | 16.38 | 10/0,4
1310 |  | ТП-39 | 1 | 400 | 0.765 | 54.08 | 10/0,4
1311 |  | ТП-40 | 1 | 400 | 0.736 | 65.52 | 10/0,4
1312 |  | ТП-41 | 1 | 250 | 0.718 | 45.5 | 10/0,4
1313 |  | ТП-42 | 1 | 160 | 0.708 | 30.78 | 10/0,4
1314 |  | ТП-43 | 1 | 100 | 0.692 | 20.8 | 10/0,4
1315 |  | ТП-44 | 1 | 250 | 0.702 | 49.4 | 10/0,4
1316 |  | ТП-45 | 1 | 400 | 0.674 | 90.48 | 10/0,4
1317 |  | ТП-46 | 1 | 250 | 0.71 | 47.45 | 10/0,4
1318 |  | ТП-47 | 1 | 160 | 0.7 | 32.03 | 10/0,4
1319 |  | ТП-48 | 1 | 160 | 0.721 | 28.7 | 10/0,4
1320 |  | ТП-51 | 1 | 630 | 0.547 | 96.64 | 10/0,4
|  |  | 2 | 630 | 0.622 | 49.14 | 10/0,4
1321 |  | ПО Судогда, участок Андреево
1322 |  | ТП-1 | 1 | 250 | 0.747 | 38.35 | 10/0,4
1323 |  | ТП-2 | 1 | 100 | 0.791 | 10.92 | 10/0,4
1324 |  | ТП-3 | 1 | 250 | 0.83 | 17.55 | 10/0,4
1325 |  | ТП-4 | 1 | 160 | 0.702 | 31.62 | 10/0,4
1326 |  | ТП-5 | 1 | 250 | 0.705 | 48.75 | 10/0,4
1327 |  | ТП-6 | 1 | 400 | 0.702 | 79.04 | 10/0,4
1328 |  | ТП-7 | 1 | 160 | 0.754 | 23.3 | 10/0,4
1329 |  | ТП-8 | 1 | 250 | 0.723 | 44.2 | 10/0,4
1330 |  | ТП-9 | 1 | 250 | 0.705 | 48.75 | 10/0,4
1331 |  | ТП-10 | 1 | 400 | 0.539 | 64.48 | 10/0,4
|  |  | 2 | 400 | 0.604 | 38.48 | 10/0,4
1332 |  | ТП-11 | 1 | 250 | 0.762 | 34.45 | 10/0,4
1333 |  | ТП-12 | 1 | 400 | 0.762 | 55.12 | 10/0,4
1334 |  | ТП-13 | 1 | 160 | 0.695 | 32.86 | 10/0,4
1335 |  | ТП-14 | 1 | 250 | 0.702 | 49.4 | 10/0,4
1336 |  | ТП-15 | 1 | 250 | 0.723 | 44.2 | 10/0,4
1337 |  | ТП-16 | 1 | 250 | 0.697 | 50.7 | 10/0,4
1338 |  | ТП-18 | 1 | 160 | 0.697 | 32.45 | 10/0,4
1339 |  | ТП-17 | 1 | 400 | 0.765 | 54.08 | 10/0,4
1340 |  | ТП-19 | 1 | 160 | 0.734 | 26.62 | 10/0,4
1341 |  | ТП-20 | 1 | 100 | 0.765 | 13.52 | 10/0,4
1342 |  | ТП-21 | 1 | 400 | 0.7 | 80.08 | 10/0,4
1343 |  | ТП-22 | 1 | 160 | 0.728 | 27.46 | 10/0,4
1344 |  | п.Воровского
1345 |  | ТП-1 | 1 | 250 | 0.71 | 47.45 | 10/0,4
1346 |  | ТП-2 | 1 | 250 | 0.715 | 46.15 | 10/0,4
1347 |  | ТП-3 | 1 | 400 | 0.757 | 57.2 | 10/0,4
1348 |  | ТП-5 | 1 | 250 | 0.723 | 44.2 | 10/0,4
1349 |  | ТП-6 | 1 | 400 | 0.689 | 84.24 | 10/0,4
1350 |  | ТП-7 | 1 | 100 | 0.705 | 19.5 | 10/0,4
1351 |  | ТП-10 | 1 | 160 | 0.723 | 28.29 | 10/0,4
1352 |  | п.Красный Куст
1353 |  | ТП-1 | 1 | 100 | 0.767 | 13.26 | 10/0,4
1354 |  | ТП-2 | 1 | 160 | 0.708 | 30.78 | 10/0,4
1355 |  | ТП-3 | 1 | 250 | 0.695 | 51.35 | 10/0,4
1356 |  | ТП-4 | 1 | 63 | 0.728 | 10.81 | 10/0,4
1357 |  | п.Вяткино
1358 |  | ТП-4 | 1 | 630 | 0.544 | 98.28 | 10/0,4
|  |  | 2 | 630 | 0.554 | 91.73 | 10/0,4
1359 |  | ТП-5 ф-1003 | 1 | 250 | 0.562 | 34.45 | 10/0,4
1360 |  | ТП-5 ф-1010 | 2 | 250 | 0.609 | 22.75 | 10/0,4
1361 |  | ТП-6 | 1 | 160 | 0.666 | 37.44 | 10/0,4
1362 |  | ТП-8 | 1 | 100 | 0.697 | 20.28 | 10/0,4
1363 |  | п.Коняево
1364 |  | ТП-3-1 | 1 | 200 | 0.796 | 20.8 | 10/0,4
1365 |  | ТП-4-1 | 1 | 160 | 0.778 | 19.55 | 10/0,4
1366 |  | ТП-774 | 1 | 100 | 0.679 | 22.1 | 10/0,4
1367 | РЭС АО "ОРЭС-Владимирская область" г. Суздаль | ТП-1 | 1 | 400 | 0.571 | 51.57 | 10/0,4
|  |  | 2 | 400 | 0.651 | 19.54 | 10/0,4
1368 |  | ТП-2 | 1 | 400 | 0.713 | 0 | 10/0,4
|  |  | 2 | 400 | 0.587 | 45.27 | 10/0,4
1369 |  | ТП-3 | 1 | 400 | 0.577 | 49.23 | 10/0,4
|  |  | 2 | 400 | 0.587 | 45.27 | 10/0,4
1370 |  | ТП-4 | 1 | 400 | 0.763 | 54.74 | 10/0,4
1371 |  | ТП-5 | 1 | 400 | 0.79 | 44.12 | 10/0,4
1372 |  | ТП-6 | 1 | 250 | 0.812 | 21.98 | 10/0,4
1373 |  | ТП-7 | 1 | 400 | 0.572 | 51.03 | 10/0,4
|  |  | 2 | 400 | 0.581 | 47.79 | 10/0,4
1374 |  | ТП-8 | 1 | 400 | 0.747 | 61.39 | 10/0,4
1375 |  | РП-2 | 1 | 250 | 0.558 | 35.42 | 10/0,4
|  |  | 2 | 250 | 0.58 | 30.03 | 10/0,4
1376 |  | ТП-12 | 1 | 400 | 0.529 | 68.3 | 10/0,4
|  |  | 2 | 400 | 0.54 | 64.16 | 10/0,4
1377 |  | ТП-13 | 1 | 400 | 0.729 | 68.23 | 10/0,4
1378 |  | ТП-14 | 1 | 400 | 0.693 | 2.81 | 10/0,4
|  |  | 2 | 400 | 0.615 | 34.12 | 10/0,4
1379 |  | ТП-15 | 1 | 400 | 0.607 | 37.18 | 10/0,4
|  |  | 2 | 400 | 0.525 | 70.1 | 10/0,4
1380 |  | ТП16 | 1 | 630 | 0.562 | 86.77 | 10/0,4
|  |  | 2 | 630 | 0.558 | 89.29 | 10/0,4
1381 |  | ТП-18 | 1 | 315 | 0.551 | 47.07 | 10/0,4
|  |  | 2 | 315 | 0.548 | 47.79 | 10/0,4
1382 |  | ТП-19 | 1 | 160 | 0.764 | 21.79 | 10/0,4
1383 |  | ТП-20 | 1 | 400 | 0.586 | 45.45 | 10/0,4
|  |  | 2 | 400 | 0.586 | 45.45 | 10/0,4
1384 |  | ТП-21 | 1 | 250 | 0.64 | 15.09 | 10/0,4
|  |  | 2 | 400 | 0.534 | 66.32 | 10/0,4
1385 |  | ТП-22 | 1 | 400 | 0.585 | 45.81 | 10/0,4
|  |  | 2 | 400 | 0.556 | 57.51 | 10/0,4
1386 |  | ТП-23 | 1 | 100 | 0.686 | 21.42 | 10/0,4
1387 |  | ТП-24 | 1 | 315 | 0.547 | 48.15 | 10/0,4
|  |  | 2 | 315 | 0.553 | 46.17 | 10/0,4
1388 |  | ТП-25 | 1 | 250 | 0.54 | 39.92 | 10/0,4
|  |  | 2 | 250 | 0.55 | 37.58 | 10/0,4
1389 |  | ТП-26 | 1 | 315 | 0.749 | 47.44 | 10/0,4
1390 |  | ТП-27 | 1 | 250 | 0.532 | 42.08 | 10/0,4
|  |  | 2 | 250 | 0.585 | 28.77 | 10/0,4
1391 |  | ТП-28 | 1 | 400 | 0.557 | 57.33 | 10/0,4
|  |  | 2 | 400 | 0.708 | 0 | 10/0,4
1392 |  | ТП-31 | 1 | 400 | 0.567 | 53.19 | 10/0,4
|  |  | 2 | 250 | 0.586 | 28.59 | 10/0,4
1393 |  | ТП-32 | 1 | 400 | 0.562 | 55.17 | 10/0,4
|  |  | 2 | 400 | 0.574 | 50.49 | 10/0,4
1394 |  | ТП-33 | 1 | 315 | 0.679 | 69.75 | 10/0,4
1395 |  | ТП-34 | 1 | 315 | 0.701 | 62.55 | 10/0,4
1396 |  | ТП-35 | 1 | 250 | 0.733 | 41.77 | 10/0,4
1397 |  | ТП-36 | 1 | 400 | 0.565 | 54.09 | 10/0,4
|  |  | 2 | 400 | 0.608 | 36.64 | 10/0,4
1398 |  | ТП-37 | 1 | 1000 | 0.532 | 168.15 | 10/0,4
|  |  | 2 | 1000 | 0.542 | 157.71 | 10/0,4
1399 |  | ТП-38 | 1 | 400 | 0.527 | 69.02 | 10/0,4
|  |  | 2 | 400 | 0.591 | 43.65 | 10/0,4
1400 |  | ТП-39 | 1 | 250 | 0.605 | 23.73 | 10/0,4
|  |  | 2 | 400 | 0.611 | 35.74 | 10/0,4
1401 |  | ТП-40 | 1 | 250 | 0.716 | 45.91 | 10/0,4
1402 |  | ТП-41 | 1 | 250 | 0.737 | 40.69 | 10/0,4
1403 |  | ТП-42 | 1 | 400 | 0.527 | 69.38 | 10/0,4
|  |  | 2 | 250 | 0.539 | 40.28 | 10/0,4
1404 |  | ТП-43 | 1 | 250 | 0.563 | 34.34 | 10/0,4
|  |  | 2 | 250 | 0.606 | 23.55 | 10/0,4
1405 |  | ТП-44 | 1 | 400 | 0.735 | 66.07 | 10/0,4
1406 |  | ТП-45 | 1 | 250 | 0.571 | 32.19 | 10/0,4
|  |  | 2 | 400 | 0.559 | 56.43 | 10/0,4
1407 |  | ТП-46 | 1 | 250 | 0.582 | 29.49 | 10/0,4
|  |  | 2 | 250 | 0.609 | 22.65 | 10/0,4
1408 |  | ТП-51 абон. | 1 | 400 | 0.554 | 58.59 | 10/0,4
|  |  | 2 | 400 | 0.538 | 64.7 | 10/0,4
1409 |  | ТП-52 | 1 | 250 | 0.576 | 31.11 | 10/0,4
|  |  | 2 | 250 | 0.545 | 38.66 | 10/0,4
1410 |  | ТП-53 абон. | 1 | 630 | 0.536 | 103.15 | 10/0,4
|  |  | 2 | 630 | 0.543 | 98.65 | 10/0,4
1411 |  | ТП-54 | 1 | 250 | 0.737 | 40.69 | 10/0,4
1412 |  | ТП-55 | 1 | 400 | 0.739 | 64.27 | 10/0,4
1413 |  | ТП-56 | 1 | 400 | 0.567 | 53.01 | 10/0,4
|  |  | 2 | 400 | 0.563 | 54.99 | 10/0,4
1414 |  | ТП-57 | 1 | 250 | 0.685 | 53.82 | 10/0,4
1415 |  | ТП-58 | 1 | 250 | 0.722 | 44.47 | 10/0,4
1416 |  | ТП-60 | 1 | 250 | 0.744 | 38.89 | 10/0,4
1417 |  | ТП-63 | 1 | 630 | 0.69 | 132.31 | 10/0,4
1418 |  | ТП-64 | 1 | 250 | 0.706 | 48.6 | 10/0,4
1419 |  | ТП-65 | 1 | 160 | 0.671 | 36.72 | 10/0,4
1420 |  | ТП-66 | 1 | 630 | 0.694 | 129.79 | 10/0,4
1421 |  | ТП 67 | 1 | 400 | 0.564 | 54.45 | 10/0,4
|  |  | 2 | 400 | 0.518 | 72.62 | 10/0,4
1422 |  | ТП-68 Ивановское | 1 | 100 | 0.805 | 9.55 | 10/0,4
1423 |  | ТП-70 | 1 | 630 | 0.537 | 102.43 | 10/0,4
|  |  | 2 | 630 | 0.521 | 112.86 | 10/0,4
1424 |  | ТП-71 Школа | 1 | 630 | 0.721 | 112.7 | 10/0,4
1425 |  | ТП-72 Больница | 1 | 630 | 0.669 | 145.62 | 10/0,4
1426 |  | с. Барское городище ТП 903 | 1 | 25 | 0.709 | 4.77 | 10/0,4
1427 |  | с. Клементьево ТП 708 | 1 | 25 | 0.774 | 3.15 | 10/0,4
1428 |  | с. Крапивье ТП880 | 1 | 25 | 0.738 | 4.05 | 10/0,4
1429 |  | с. Цибеево ТП891 | 1 | 25 | 0.731 | 4.23 | 10/0,4
1430 |  | с Менчаково ТП 728 | 1 | 25 | 0.702 | 4.95 | 10/0,4
1431 |  | Васильково ТП 725 | 1 | 160 | 0.739 | 25.75 | 10/0,4
1432 |  | Улово ТП955 | 1 | 250 | 0.666 | 58.5 | 10/0,4
1433 | РЭС АО "ОРЭС-Владимирская область" г. Юрьев-Польский | ТП-1 | 1 | 400 | 0.631 | 27.46 | 10/0,4
|  |  | 2 | 400 | 0.518 | 72.8 | 10/0,4
1434 |  | ТП-2 | 1 | 400 | 0.609 | 36.5 | 10/0,4
|  |  | 2 | 400 | 0.518 | 72.8 | 10/0,4
1435 |  | ТП-4 | 1 | 400 | 0.76 | 56.16 | 10/0,4
1436 |  | ТП-5 | 1 | 630 | 0.731 | 106.47 | 10/0,4
1437 |  | ТП-6 | 1 | 630 | 0.734 | 104.34 | 10/0,4
1438 |  | ТП-7 | 1 | 400 | 0.774 | 50.23 | 10/0,4
1439 |  | ТП-8 | 1 | 400 | 0.721 | 71.55 | 10/0,4
1440 |  | ТП-9 | 1 | 250 | 0.712 | 46.93 | 10/0,4
1441 |  | ТП-10 | 1 | 400 | 0.666 | 13.42 | 10/0,4
|  |  | 2 | 400 | 0.518 | 72.8 | 10/0,4
1442 |  | ТП-11 | 1 | 400 | 0.628 | 28.81 | 10/0,4
|  |  | 2 | 250 | 0.518 | 45.5 | 10/0,4
1443 |  | ТП-12 | 1 | 400 | 0.775 | 49.82 | 10/0,4
1444 |  | ТП-13 | 1 | 400 | 0.783 | 46.9 | 10/0,4
1445 |  | ТП-14 | 1 | 400 | 0.713 | 74.98 | 10/0,4
1446 |  | ТП-15 | 1 | 400 | 0.707 | 77.38 | 10/0,4
1447 |  | ТП-16 | 1 | 400 | 0.73 | 68.12 | 10/0,4
1448 |  | ТП-17 | 1 | 400 | 0.593 | 42.95 | 10/0,4
|  |  | 2 | 400 | 0.518 | 72.8 | 10/0,4
1449 |  | ТП-18 | 1 | 630 | 0.737 | 102.7 | 10/0,4
1450 |  | ТП-19 | 1 | 400 | 0.746 | 61.46 | 10/0,4
1451 |  | ТП-20 | 1 | 250 | 0.774 | 31.4 | 10/0,4
1452 |  | ТП-21 | 1 | 400 | 0.736 | 65.52 | 10/0,4
1453 |  | ТП-22 | 1 | 250 | 0.725 | 43.75 | 10/0,4
1454 |  | ТП-23 | 1 | 400 | 0.791 | 43.58 | 10/0,4
1455 |  | ТП-24 | 1 | 400 | 0.693 | 82.89 | 10/0,4
1456 |  | ТП-25 | 1 | 250 | 0.753 | 36.86 | 10/0,4
1457 |  | ТП-26 | 1 | 400 | 0.518 | 72.8 | 10/0,4
|  |  | 2 | 630 | 0.532 | 105.81 | 10/0,4
1458 |  | ТП-27 | 1 | 400 | 0.558 | 56.68 | 10/0,4
|  |  | 2 | 400 | 0.518 | 72.8 | 10/0,4
1459 |  | ТП-28 | 1 | 400 | 0.716 | 73.53 | 10/0,4
1460 |  | ТП-29 | 1 | 1000 | 0.666 | 234 | 10/0,4
1461 |  | ТП-32 | 1 | 400 | 0.546 | 61.46 | 10/0,4
|  |  | 2 | 400 | 0.518 | 72.8 | 10/0,4
1462 |  | ТП-33 | 1 | 400 | 0.611 | 35.67 | 10/0,4
|  |  | 2 | 400 | 0.518 | 72.8 | 10/0,4
1463 |  | ТП-34 | 1 | 400 | 0.618 | 32.86 | 10/0,4
|  |  | 2 | 400 | 0.518 | 72.8 | 10/0,4
1464 |  | ТП-35 | 1 | 400 | 0.643 | 22.98 | 10/0,4
|  |  | 2 | 400 | 0.518 | 72.8 | 10/0,4
1465 |  | ТП-36 | 1 | 400 | 0.675 | 89.96 | 10/0,4
1466 |  | ТП-37 | 1 | 630 | 0.588 | 70.6 | 10/0,4
|  |  | 2 | 630 | 0.518 | 114.66 | 10/0,4
1467 |  | ТП-38 | 1 | 400 | 0.596 | 41.7 | 10/0,4
|  |  | 2 | 400 | 0.518 | 72.8 | 10/0,4
1468 |  | ТП-39 | 1 | 400 | 0.576 | 49.5 | 10/0,4
|  |  | 2 | 400 | 0.518 | 72.8 | 10/0,4
1469 |  | ТП-40 | 1 | 400 | 0.693 | 82.89 | 10/0,4
1470 |  | ТП-41 | 1 | 250 | 0.695 | 51.29 | 10/0,4
1471 |  | ТП-42 | 1 | 400 | 0.586 | 45.55 | 10/0,4
|  |  | 2 | 400 | 0.518 | 72.8 | 10/0,4
1472 |  | ТП-43 | 1 | 400 | 0.654 | 18.3 | 10/0,4
|  |  | 2 | 400 | 0.518 | 72.8 | 10/0,4
1473 |  | ТП-44 | 1 | 630 | 0.546 | 96.97 | 10/0,4
|  |  | 2 | 630 | 0.63 | 44.39 | 10/0,4
1474 |  | ТП-45 | 1 | 630 | 0.724 | 110.57 | 10/0,4
1475 |  | ТП-46 | 1 | 400 | 0.697 | 81.02 | 10/0,4
1476 |  | ТП-47 | 1 | 400 | 0.677 | 89.23 | 10/0,4
1477 |  | ТП-49 | 1 | 400 | 0.629 | 28.39 | 10/0,4
|  |  | 2 | 400 | 0.518 | 72.8 | 10/0,4
1478 |  | ТП-50 | 1 | 400 | 0.645 | 21.94 | 10/0,4
|  |  | 2 | 400 | 0.518 | 72.8 | 10/0,4
1479 |  | ТП-51 | 1 | 1000 | 0.553 | 146.9 | 10/0,4
|  |  | 2 | 1000 | 0.518 | 182 | 10/0,4
1480 |  | ТП-52 | 1 | 63 | 0.667 | 14.68 | 10/0,4
1481 |  | ТП-53 | 1 | 40 | 0.774 | 5.03 | 10/0,4
1482 |  | ТП-54 | 1 | 100 | 0.759 | 14.14 | 10/0,4
1483 |  | ТП-55 | 1 | 630 | 0.666 | 147.42 | 10/0,4
1484 |  | ТП-56 | 1 | 400 | 0.57 | 52.1 | 10/0,4
|  |  | 2 | 400 | 0.518 | 72.8 | 10/0,4
1485 |  | ТП-57 | 1 | 250 | 0.711 | 47.26 | 10/0,4
1486 |  | ТП-59 | 1 | 250 | 0.714 | 46.45 | 10/0,4
1487 |  | ТП-515 | 1 | 250 | 0.675 | 56.34 | 10/0,4
1488 |  | ТП-575 | 1 | 160 | 0.693 | 33.11 | 10/0,4
1489 | РЭС АО "ОРЭС-Владимирская область" г. Ковров ПО Камешково | ПС КАМЗ | 1 | 4000 | 0.856 | 176.8 | 35/10
1490 |  | ТП-1 | 1 | 400 | 0.803 | 38.72 | 10/0,4
1491 |  | ТП-2 | 1 | 400 | 0.761 | 55.64 | 10/0,4
1492 |  | ТП-3 | 1 | 250 | 0.824 | 19.1 | 10/0,4
1493 |  | ТП-4 | 1 | 400 | 0.801 | 39.8 | 10/0,4
1494 |  | ТП-4а | 1 | 630 | 0.549 | 95.41 | 10/0,4
|  |  | 2 | 630 | 0.538 | 102.25 | 10/0,4
1495 |  | ТП-5а | 1 | 250 | 0.559 | 35.24 | 10/0,4
|  |  | 2 | 250 | 0.558 | 35.42 | 10/0,4
1496 |  | ТП-6 | 1 | 400 | 0.818 | 32.88 | 10/0,4
1497 |  | ТП-7 | 1 | 630 | 0.583 | 73.82 | 10/0,4
|  |  | 2 | 630 | 0.562 | 86.95 | 10/0,4
1498 |  | ТП-8 | 1 | 160 | 0.841 | 9.37 | 10/0,4
1499 |  | ТП-8.А | 1 | 160 | 0.666 | 37.44 | 10/0,4
1500 |  | ТП-9а | 1 | 250 | 0.888 | 2.9 | 10/0,4
1501 |  | ТП-10 | 1 | 160 | 0.786 | 18.19 | 10/0,4
1502 |  | ТП-12 | 1 | 160 | 0.712 | 30.06 | 10/0,4
1503 |  | ТП-13 | 1 | 250 | 0.729 | 42.87 | 10/0,4
1504 |  | ТП-14 | 1 | 250 | 0.782 | 29.53 | 10/0,4
1505 |  | ТП-15 | 1 | 160 | 0.811 | 14.23 | 10/0,4
1506 |  | ТП-16 | 1 | 250 | 0.778 | 30.61 | 10/0,4
1507 |  | ТП-17 | 1 | 160 | 0.718 | 29.16 | 10/0,4
1508 |  | ТП-18 | 1 | 630 | 0.538 | 102.25 | 10/0,4
|  |  | 2 | 630 | 0.555 | 91.63 | 10/0,4
1509 |  | ТП-20 | 1 | 250 | 0.802 | 24.5 | 10/0,4
1510 |  | ТП-21 | 1 | 250 | 0.786 | 28.45 | 10/0,4
1511 |  | ТП-22 | 1 | 400 | 0.815 | 33.87 | 10/0,4
1512 |  | ТП-23 | 1 | 400 | 0.532 | 67.04 | 10/0,4
|  |  | 2 | 400 | 0.56 | 55.89 | 10/0,4
1513 |  | ТП-24 | 1 | 400 | 0.552 | 59.13 | 10/0,4
|  |  | 2 | 400 | 0.565 | 54.09 | 10/0,4
1514 |  | ТП-25 | 1 | 160 | 0.894 | 0.92 | 10/0,4
1515 |  | ТП-26 | 1 | 160 | 0.67 | 36.86 | 10/0,4
1516 |  | ТП-27 | 1 | 400 | 0.553 | 58.77 | 10/0,4
|  |  | 2 | 400 | 0.55 | 60.03 | 10/0,4
1517 |  | ТП-28 | 1 | 400 | 0.531 | 67.76 | 10/0,4
|  |  | 2 | 400 | 0.522 | 71.18 | 10/0,4
1518 |  | ТП-29 | 1 | 1000 | 0.589 | 111.11 | 10/0,4
|  |  | 2 | 1000 | 0.569 | 130.9 | 10/0,4
|  |  | 3 | 1000 | 0.534 | 166.17 | 10/0,4
|  |  | 4 | 1000 | 0.542 | 158.43 | 10/0,4
1519 |  | ТП-31 | 1 | 630 | 0.535 | 104.04 | 10/0,4
|  |  | 2 | 400 | 0.563 | 54.99 | 10/0,4
1520 |  | ТП-33 | 1 | 400 | 0.609 | 36.46 | 10/0,4
|  |  | 2 | 400 | 0.606 | 37.54 | 10/0,4
1521 |  | ТП-36 | 1 | 400 | 0.673 | 10.73 | 10/0,4
|  |  | 2 | 400 | 0.518 | 72.8 | 10/0,4
1522 |  | ТП-37 | 1 | 400 | 0.76 | 56 | 10/0,4
1523 |  | ТП-38 | 1 | 400 | 0.526 | 69.56 | 10/0,4
|  |  | 2 | 400 | 0.568 | 52.65 | 10/0,4
1524 |  | ТП-40 | 1 | 160 | 0.739 | 25.75 | 10/0,4
1525 |  | ТП-41 | 1 | 160 | 0.578 | 19.58 | 10/0,4
|  |  | 2 | 160 | 0.59 | 17.61 | 10/0,4
1526 |  | ТП-43 | 1 | 1600 | 0.585 | 183.25 | 10/0,4
|  |  | 2 | 1600 | 0.529 | 273.21 | 10/0,4
1527 |  | ТП-45 | 1 | 630 | 0.675 | 142.02 | 10/0,4
1528 |  | ТП-47 | 1 | 160 | 0.669 | 36.9 | 10/0,4
1529 |  | ТП-48 | 1 | 40 | 0.68 | 8.82 | 10/0,4
1530 |  | ТП-49 | 1 | 250 | 0.706 | 48.6 | 10/0,4
1531 |  | ТП-51 | 1 | 250 | 0.686 | 53.46 | 10/0,4
1532 |  | ТП-52 | 1 | 160 | 0.666 | 37.44 | 10/0,4
1533 |  | РТП-708 | 1 | 1000 | 0.526 | 173.9 | 10/0,4
|  |  | 2 | 1000 | 0.523 | 177.14 | 10/0,4
1534 |  | ТП-1-753 п.Артём | 1 | 250 | 0.713 | 46.63 | 10/0,4
1535 |  | ТП-2-750 п.Артём | 1 | 160 | 0.767 | 21.32 | 10/0,4
1536 |  | ТП-701Лубенцы | 1 | 400 | 0.727 | 69.31 | 10/0,4
1537 |  | ТП-761 п.Фрунзе | 1 | 160 | 0.671 | 36.72 | 10/0,4
1538 |  | ТП-1-715 К.Маркса | 1 | 400 | 0.673 | 90.74 | 10/0,4
1539 |  | ТП-2-714К.Маркса | 1 | 160 | 0.788 | 17.94 | 10/0,4
1540 |  | ТП-3-717К.Маркса | 1 | 250 | 0.709 | 47.82 | 10/0,4
1541 |  | ТП-4(713)К.Маркса | 1 | 400 | 0.857 | 17.03 | 10/0,4
1542 |  | ТП-5-718 к. Маркса | 1 | 250 | 0.693 | 51.75 | 10/0,4
1543 |  | ТП-735 Лаптево | 1 | 400 | 0.747 | 61.07 | 10/0,4
1544 |  | ТП-768 Лаптево | 1 | 630 | 0.558 | 89.72 | 10/0,4
|  |  | 2 | 630 | 0.562 | 86.77 | 10/0,4
1545 |  | ТП-825 Лаптево | 1 | 100 | 0.666 | 23.4 | 10/0,4
1546 |  | ТП-1-800Н. Жизнь | 1 | 160 | 0.688 | 33.99 | 10/0,4
1547 |  | ТП-2-799Н. Жизнь | 1 | 100 | 0.701 | 19.94 | 10/0,4
1548 |  | ТП-3-798Н. Жизнь | 1 | 100 | 0.685 | 21.49 | 10/0,4
1549 |  | ТП-4-797Н. Жизнь | 1 | 160 | 0.666 | 37.44 | 10/0,4
1550 |  | ТП-5-802Н. Жизнь | 1 | 400 | 0.697 | 81.22 | 10/0,4
1551 |  | ТП-6- 801Н. Жизнь | 1 | 160 | 0.677 | 35.64 | 10/0,4
1552 |  | ТП-7- 795 Н. Жизнь | 1 | 400 | 0.682 | 87.12 | 10/0,4
1553 |  | ТП-9-794Н. Жизнь | 1 | 400 | 0.715 | 74.17 | 10/0,4
1554 |  | ТП-10-787Н. Жизнь | 1 | 250 | 0.693 | 51.75 | 10/0,4
1555 |  | ТП-711 Сельхозпром (за ж/д) | 1 | 100 | 0.666 | 23.4 | 10/0,4
1556 |  | ТП-785 Сельхозпром (на въезде) | 1 | 250 | 0.683 | 54.28 | 10/0,4
1557 |  | ТП-788 с.Патакино | 1 | 400 | 0.69 | 84.06 | 10/0,4
1558 |  | ТП-738 п.Мирный | 1 | 160 | 0.695 | 32.76 | 10/0,4
1559 |  | ТП-761 п.Фрунзе | 1 | 160 | 0.695 | 32.83 | 10/0,4
1560 |  | ТП-791 Мегафон Высоково | 1 | 25 | 0.695 | 5.13 | 10/0,4
1561 |  | ТП-790 Мегафон Тереховицы | 1 | 25 | 0.688 | 5.31 | 10/0,4
1562 |  | ТП-757 Мегафон Саулово | 1 | 25 | 0.688 | 5.31 | 10/0,4
1563 |  | ТП-759 Мегафон М.Горького | 1 | 25 | 0.688 | 5.31 | 10/0,4
1564 |  | ТП-756 Мегафон Абросимово | 1 | 25 | 0.688 | 5.31 | 10/0,4
1565 |  | ТП-720 Мегафон Фенляндино | 1 | 25 | 0.695 | 5.13 | 10/0,4
1566 |  | ТП-789 Мегафон Коверино | 1 | 25 | 0.695 | 5.13 | 10/0,4
1567 |  | ТП-762 Мегафон Марьинка | 1 | 25 | 0.695 | 5.13 | 10/0,4
1568 |  | ТП-781 Камбары | 1 | 180 | 0.682 | 39.21 | 10/0,4
1569 | РЭС АО "ОРЭС-Владимирская область" г. Ковров ПО Гороховец | ТП-1 | 1 | 400 | 0.751 | 59.42 | 6/0,4
1570 |  | ТП-2 | 1 | 630 | 0.789 | 70.05 | 6/0,4
1571 |  | ТП-3 | 1 | 400 | 0.715 | 74.11 | 6/0,4
1572 |  | ТП-4 | 1 | 400 | 0.733 | 66.94 | 6/0,4
1573 |  | ТП-5 | 1 | 400 | 0.739 | 64.56 | 6/0,4
1574 |  | ТП-6 | 1 | 250 | 0.799 | 25.14 | 6/0,4
1575 |  | ТП-7 | 1 | 400 | 0.7 | 80.03 | 6/0,4
1576 |  | ТП-8 | 1 | 160 | 0.798 | 16.32 | 6/0,4
1577 |  | ТП-9 | 1 | 400 | 0.741 | 63.73 | 6/0,4
1578 |  | ТП-10 | 1 | 400 | 0.808 | 36.75 | 6/0,4
1579 |  | ТП-11 | 1 | 400 | 0.757 | 57.08 | 6/0,4
1580 |  | ТП-12 | 1 | 400 | 0.831 | 27.61 | 6/0,4
1581 |  | ТП-14 | 1 | 400 | 0.758 | 56.73 | 6/0,4
1582 |  | ТП-15 | 1 | 400 | 0.785 | 45.99 | 6/0,4
1583 |  | ТП-16 | 1 | 100 | 0.805 | 9.55 | 6/0,4
1584 |  | ТП-17 | 1 | 630 | 0.552 | 93.14 | 6/0,4
1585 |  | ТП-18 | 2 | 250 | 0.634 | 16.49 | 6/0,4
1586 |  | ТП-19 | 1 | 560 | 0.733 | 93.62 | 6/0,4
1587 |  | ТП-20 | 1 | 400 | 0.595 | 41.82 | 6/0,4
1588 |  | ТП-21 | 2 | 630 | 0.674 | 16.48 | 6/0,4
1589 |  | ТП-22 | 2 | 250 | 0.612 | 21.89 | 6/0,4
1590 |  | ТП-23 | 1 | 250 | 0.712 | 46.99 | 6/0,4
1591 |  | ТП-24 | 1 | 400 | 0.651 | 19.72 | 6/0,4
|  |  | 2 | 400 | 0.59 | 44.01 | 6/0,4
1592 |  | ТП-25 | 2 | 250 | 0.64 | 15.03 | 6/0,4
1593 |  | ТП-30 | 1 | 400 | 0.697 | 81.24 | 6/0,4
1594 |  | ТП-31 | 1 | 400 | 0.678 | 88.96 | 6/0,4
1595 |  | ТП-32 | 1 | 630 | 0.705 | 123.07 | 6/0,4
1596 |  | ТП-33 | 1 | 160 | 0.586 | 18.29 | 6/0,4
1597 |  | ТП-34 | 2 | 160 | 0.535 | 26.35 | 6/0,4
1598 |  | ТП-36 | 1 | 160 | 0.714 | 29.74 | 6/0,4
1599 |  | ТП-37 | 1 | 400 | 0.724 | 70.35 | 6/0,4
1600 |  | РП-2 | 1 | 160 | 0.832 | 10.81 | 6/0,4
1601 |  | КТП- Колледж | 1 | 160 | 0.796 | 16.57 | 6/0,4
1602 |  | ТП- 35 | 1 | 160 | 0.668 | 37.14 | 6/0,4
1603 | РЭС АО "ОРЭС-Владимирская область" г. Ковров ПО Вязники | КТП 1 | 1 | 400 | 0.744 | 62.36 | 6/0,4
1604 |  | ЗТП 2 | 1 | 315 | 0.801 | 31.23 | 6/0,4
1605 |  | ЗТП 3 | 1 | 400 | 0.714 | 74.58 | 6/0,4
1606 |  | ЗТП 4 | 1 | 400 | 0.779 | 48.31 | 6/0,4
1607 |  | ЗТП 5 | 1 | 400 | 0.783 | 0 | 6/0,4
|  |  | 2 | 250 | 0.565 | 33.8 | 6/0,4
1608 |  | ЗТП 6 | 1 | 400 | 0.725 | 69.89 | 6/0,4
1609 |  | ЗТП 7 | 1 | 100 | 0.777 | 12.27 | 6/0,4
1610 |  | ЗТП 8 | 1 | 200 | 0.795 | 21.04 | 6/0,4
1611 |  | ЗТП 9 | 1 | 160 | 0.736 | 26.31 | 6/0,4
1612 |  | ТП-9Н | 1 | 630 | 0.711 | 119.19 | 6/0,4
1613 |  | КТП 10 | 1 | 100 | 0.767 | 13.26 | 6/0,4
1614 |  | ЗТП 11 | 1 | 400 | 0.752 | 59.29 | 10/0,4
1615 |  | КТП 12 | 1 | 400 | 0.738 | 64.89 | 6/0,4
1616 |  | КТП 13 | 1 | 160 | 0.712 | 30.16 | 10/0,4
1617 |  | ЗТП 14 | 1 | 180 | 0.769 | 23.52 | 6/0,4
1618 |  | ЗТП 15 | 1 | 400 | 0.748 | 60.62 | 6/0,4
1619 |  | ЗТП 16 | 1 | 400 | 0.795 | 42.14 | 6/0,4
1620 |  | ЗТП 17 | 1 | 250 | 0.772 | 32.02 | 6/0,4
1621 |  | ЗТП 18 | 1 | 400 | 0.736 | 65.55 | 6/0,4
1622 |  | ЗТП 19 | 1 | 160 | 0.764 | 21.73 | 6/0,4
1623 |  | ЗТП 20 | 1 | 400 | 0.722 | 71.09 | 6/0,4
1624 |  | ЗТП 21 | 1 | 400 | 0.685 | 86.02 | 6/0,4
1625 |  | КТП 22 | 1 | 160 | 0.763 | 21.97 | 6/0,4
1626 |  | ЗТП 23 | 1 | 180 | 0.778 | 21.96 | 6/0,4
1627 |  | ЗТП 24 | 1 | 250 | 0.732 | 42.01 | 6/0,4
1628 |  | КТП 25 | 1 | 100 | 0.785 | 11.54 | 6/0,4
1629 |  | ЗТП 26 | 1 | 315 | 0.729 | 53.79 | 6/0,4
1630 |  | ЗТП 27 | 1 | 160 | 0.707 | 30.94 | 6/0,4
1631 |  | ЗТП 28 | 1 | 160 | 0.811 | 14.27 | 6/0,4
1632 |  | КТП 30 | 1 | 100 | 0.735 | 16.51 | 6/0,4
1633 |  | КТП 31 | 1 | 100 | 0.696 | 20.45 | 6/0,4
1634 |  | ЗТП 32 | 1 | 400 | 0.731 | 67.42 | 6/0,4
1635 |  | ЗТП 33 | 1 | 400 | 0.764 | 54.41 | 10/0,4
1636 |  | КТП 34 | 1 | 100 | 0.733 | 16.71 | 6/0,4
1637 |  | КТП 35 | 1 | 160 | 0.738 | 25.88 | 6/0,4
1638 |  | КТП 36 | 1 | 160 | 0.751 | 23.9 | 6/0,4
1639 |  | ЗТП 37 | 1 | 100 | 0.717 | 18.28 | 6/0,4
1640 |  | ЗТП 38 | 1 | 160 | 0.705 | 31.18 | 6/0,4
1641 |  | ЗТП 39 | 1 | 250 | 0.839 | 15.17 | 10/0,4
1642 |  | КТП 40 | 1 | 100 | 0.773 | 12.75 | 6/0,4
1643 |  | ЗТП 41 | 1 | 400 | 0.789 | 44.37 | 6/0,4
1644 |  | КТП 42 | 1 | 250 | 0.741 | 39.84 | 6/0,4
1645 |  | ЗТП 43 | 1 | 180 | 0.746 | 27.65 | 6/0,4
1646 |  | ЗТП 44 | 1 | 400 | 0.747 | 61.1 | 6/0,4
1647 |  | ЗТП 45 | 1 | 400 | 0.836 | 25.59 | 10/0,4
1648 |  | ТП-45Н | 1 | 630 | 0.567 | 84.03 | 10/0,4
|  |  | 2 | 630 | 0.58 | 75.84 | 10/0,4
1649 |  | ЗТП 46 | 1 | 400 | 0.787 | 45.39 | 6/0,4
1650 |  | ЗТП 47 | 1 | 180 | 0.714 | 33.45 | 6/0,4
1651 |  | ЗТП 48 | 1 | 400 | 0.725 | 69.89 | 6/0,4
1652 |  | ЗТП 49 | 1 | 400 | 0.822 | 31.13 | 10/0,4
1653 |  | ЗТП 50 | 1 | 250 | 0.8 | 24.92 | 6/0,4
1654 |  | ЗТП 51 | 1 | 160 | 0.756 | 23 | 6/0,4
1655 |  | ЗТП 51-Н | 1 | 400 | 0.756 | 57.49 | 6/0,4
1656 |  | ЗТП 52 | 1 | 100 | 0.747 | 15.34 | 6/0,4
1657 |  | КТП 53 | 1 | 160 | 0.726 | 27.77 | 6/0,4
1658 |  | КТП 54 | 1 | 100 | 0.776 | 12.45 | 6/0,4
1659 |  | ЗТП 55 | 1 | 400 | 0.812 | 35.34 | 10/0,4
1660 |  | ЗТП 56 | 1 | 400 | 0.736 | 65.55 | 10/0,4
1661 |  | КТП 57 | 1 | 180 | 0.675 | 40.5 | 6/0,4
1662 |  | ЗТП 58 | 1 | 400 | 0.586 | 45.42 | 6/0,4
|  |  | 2 | 400 | 0.544 | 62.4 | 6/0,4
1663 |  | ЗТП 59 | 1 | 400 | 0.739 | 64.23 | 10/0,4
1664 |  | ЗТП 60 | 1 | 250 | 0.756 | 35.92 | 10/0,4
1665 |  | ЗТП 61 | 1 | 400 | 0.884 | 6.53 | 10/0,4
1666 |  | ЗТП 62 | 1 | 400 | 0.817 | 33.25 | 6/0,4
1667 |  | КТП 63 | 1 | 250 | 0.768 | 33.04 | 6/0,4
1668 |  | ЗТП 64 | 1 | 400 | 0.731 | 67.72 | 6/0,4
1669 |  | ЗТП 65 | 1 | 400 | 0.843 | 22.67 | 10/0,4
1670 |  | ЗТП 66 | 1 | 400 | 0.795 | 42.08 | 10/0,4
1671 |  | ЗТП 67 | 1 | 400 | 0.814 | 34.38 | 10/0,4
1672 |  | ЗТП 68 | 1 | 250 | 0.692 | 52 | 10/0,4
1673 |  | ЗТП 69 | 1 | 400 | 0.709 | 76.27 | 10/0,4
1674 |  | ЗТП 70 | 1 | 400 | 0.719 | 72.6 | 6/0,4
1675 |  | КТП 71 | 1 | 160 | 0.674 | 36.12 | 6/0,4
1676 |  | ЗТП 72 | 1 | 400 | 0.773 | 50.81 | 6/0,4
1677 |  | ЗТП 73 | 1 | 400 | 0.713 | 74.82 | 6/0,4
1678 |  | ЗТП 74 | 1 | 630 | 0.693 | 130.51 | 6/0,4
1679 |  | ЗТП 75 | 1 | 400 | 0.73 | 68.02 | 6/0,4
1680 |  | ЗТП 76 | 1 | 630 | 0.741 | 100.36 | 10/0,4
1681 |  | ЗТП 77 | 1 | 250 | 0.684 | 54.05 | 10/0,4
1682 |  | КТП 78 | 1 | 250 | 0.707 | 48.15 | 6/0,4
1683 |  | КТП 79 | 1 | 100 | 0.728 | 17.2 | 6/0,4
1684 |  | КТП 80 | 1 | 250 | 0.79 | 27.47 | 10/0,4
1685 |  | ЗТП 81 | 1 | 250 | 0.693 | 51.7 | 6/0,4
1686 |  | КТП 82 | 1 | 160 | 0.753 | 23.48 | 6/0,4
1687 |  | КТП 83 | 1 | 250 | 0.708 | 48.03 | 6/0,4
1688 |  | МТП 84 | 1 | 400 | 0.695 | 81.92 | 6/0,4
1689 |  | ЗТП 85 | 1 | 180 | 0.674 | 40.63 | 6/0,4
1690 |  | ТП-86 | 1 | 630 | 0.675 | 141.7 | 6/0,4
1691 |  | ТП-88 | 1 | 250 | 0.685 | 53.69 | 6/0,4
1692 |  | ТП-89 | 1 | 100 | 0.673 | 22.74 | 6/0,4
1693 |  | ТП-90 | 1 | 100 | 0.682 | 21.78 | 6/0,4
1694 |  | ТП-91 | 1 | 1000 | 0.678 | 221.66 | 6/0,4
1695 |  | ТП-92 | 1 | 250 | 0.678 | 55.61 | 6/0,4
1696 |  | ТП-93 | 1 | 160 | 0.672 | 36.54 | 6/0,4
1697 |  | ТП-95 | 1 | 160 | 0.703 | 31.54 | 6/0,4
1698 |  | ТП-96 | 1 | 250 | 0.673 | 56.81 | 6/0,4
1699 |  | ТП-98 | 1 | 250 | 0.685 | 53.75 | 6/0,4
1700 |  | ТП-99 | 1 | 400 | 0.685 | 86.2 | 6/0,4
1701 |  | ТП-102 | 1 | 400 | 0.706 | 77.71 | 6/0,4
1702 |  | ТП-104 | 1 | 400 | 0.681 | 87.7 | 6/0,4
1703 |  | ТП-105 | 1 | 400 | 0.681 | 87.64 | 6/0,4
1704 |  | ТП-106 | 1 | 63 | 0.667 | 14.68 | 6/0,4
1705 |  | ТП-107 | 1 | 250 | 0.708 | 47.91 | 6/0,4
1706 |  | ТП-109 | 1 | 400 | 0.676 | 89.45 | 6/0,4
1707 |  | ТП-110 | 1 | 250 | 0.674 | 56.39 | 6/0,4
1708 |  | ТП-111 | 1 | 400 | 0.675 | 90.05 | 6/0,4
1709 |  | ТП-112 | 1 | 400 | 0.681 | 87.7 | 6/0,4
1710 |  | ТП-113 | 1 | 400 | 0.698 | 80.66 | 6/0,4
1711 | РЭС АО "ОРЭС-Владимирская область" г. Радужный | ТП 15-1 | 1 | 630 | 0.569 | 82.45 | 10/0,4
|  |  | 2 | 630 | 0.527 | 109.26 | 10/0,4
1712 |  | ТП 15-2 | 1 | 630 | 0.706 | 122.05 | 10/0,4
|  |  | 1 | 630 | 0.683 | 136.62 | 10/0,4
1713 |  | ТП 15-3 | 1 | 630 | 0.53 | 107.1 | 10/0,4
|  |  | 2 | 630 | 0.548 | 95.95 | 10/0,4
1714 |  | ТП 15-4 | 1 | 630 | 0.525 | 110.52 | 10/0,4
|  |  | 2 | 630 | 0.526 | 109.62 | 10/0,4
1715 |  | ТП 15-5 | 1 | 630 | 0.562 | 87.13 | 10/0,4
|  |  | 2 | 630 | 0.529 | 108 | 10/0,4
1716 |  | ТП 15-6 | 1 | 630 | 0.532 | 105.93 | 10/0,4
|  |  | 2 | 630 | 0.523 | 111.42 | 10/0,4
1717 |  | ТП 15-7 | 1 | 630 | 0.521 | 112.68 | 10/0,4
|  |  | 2 | 630 | 0.527 | 109.26 | 10/0,4
1718 |  | ТП 15-8 | 1 | 400 | 0.518 | 72.8 | 10/0,4
|  |  | 2 | 400 | 0.523 | 71 | 10/0,4
1719 |  | ТП 15-9 | 1 | 250 | 0.666 | 58.5 | 10/0,4
1720 |  | ТП 15-10 | 1 | 630 | 0.535 | 104.04 | 10/0,4
|  |  | 2 | 630 | 0.558 | 89.47 | 10/0,4
1721 |  | ТП 15-11 | 1 | 630 | 0.539 | 101.35 | 10/0,4
|  |  | 2 | 630 | 0.534 | 104.58 | 10/0,4
1722 |  | ТП 15-12 | 1 | 630 | 0.538 | 102.25 | 10/0,4
|  |  | 2 | 630 | 0.545 | 97.93 | 10/0,4
1723 |  | ТП 15-13 | 1 | 630 | 0.561 | 87.31 | 10/0,4
|  |  | 2 | 630 | 0.537 | 102.61 | 10/0,4
1724 |  | ТП 15-14 | 1 | 630 | 0.548 | 95.95 | 10/0,4
|  |  | 2 | 630 | 0.546 | 97.03 | 10/0,4
1725 |  | ТП 15-15 | 1 | 630 | 0.58 | 75.8 | 10/0,4
|  |  | 2 | 630 | 0.521 | 112.86 | 10/0,4
1726 |  | ТП 15-16 | 1 | 630 | 0.555 | 91.09 | 10/0,4
|  |  | 2 | 630 | 0.539 | 101.17 | 10/0,4
|  |  | 2 | 630 | 0.527 | 108.72 | 10/0,4
1727 |  | ТП 15-21 | 1 | 630 | 0.518 | 114.66 | 10/0,4
|  |  | 2 | 630 | 0.534 | 104.58 | 10/0,4
1728 |  | ТП 15-22 | 1 | 630 | 0.539 | 101.35 | 10/0,4
|  |  | 2 | 630 | 0.52 | 113.4 | 10/0,4
1729 |  | ТП 15-23 | 1 | 630 | 0.518 | 114.66 | 10/0,4
|  |  | 2 | 630 | 0.527 | 109.26 | 10/0,4
1730 |  | ТП 15-24 | 1 | 630 | 0.518 | 114.66 | 10/0,4
|  |  | 2 | 630 | 0.529 | 107.46 | 10/0,4
1731 |  | ТП 15-28 | 1 | 250 | 0.519 | 45.14 | 10/0,4
|  |  | 2 | 250 | 0.55 | 37.4 | 10/0,4
1732 |  | ТП 15-30 | 1 | 630 | 0.52 | 113.58 | 10/0,4
|  |  | 2 | 630 | 0.538 | 102.07 | 10/0,4
1733 |  | ТП 15-31 | 1 | 1000 | 0.532 | 167.61 | 10/0,4
|  |  | 2 | 1000 | 0.53 | 170.04 | 10/0,4
1734 |  | ТП 15-33 | 1 | 630 | 0.576 | 78.32 | 10/0,4
|  |  | 2 | 630 | 0.531 | 106.56 | 10/0,4
1735 |  | ТП 15-34 | 1 | 630 | 0.528 | 108.36 | 10/0,4
|  |  | 2 | 630 | 0.575 | 78.86 | 10/0,4
1736 |  | ТП ЦРП-8 | 1 | 630 | 0.568 | 83.35 | 10/0,4
|  |  | 2 | 630 | 0.521 | 112.68 | 10/0,4
1737 |  | ТП 17-1 | 1 | 630 | 0.55 | 94.51 | 10/0,4
|  |  | 2 | 630 | 0.52 | 113.49 | 10/0,4
1738 |  | ТП 17-2 | 1 | 630 | 0.523 | 111.42 | 10/0,4
|  |  | 2 | 630 | 0.55 | 94.6 | 10/0,4
1739 |  | ТП 17-3 | 1 | 400 | 0.675 | 90.18 | 10/0,4
1740 |  | ТП 17-4 | 1 | 400 | 0.675 | 89.82 | 10/0,4
1741 |  | ТП 17-10 | 1 | 400 | 0.71 | 76.15 | 10/0,4
1742 |  | ТП 17-16 | 1 | 630 | 0.531 | 106.38 | 10/0,4
|  |  | 2 | 630 | 0.54 | 100.81 | 10/0,4
1743 |  | ТП 16-1 | 1 | 630 | 0.541 | 100.27 | 10/0,4
|  |  | 2 | 630 | 0.556 | 90.91 | 10/0,4
1744 |  | ТП 16-2 | 1 | 400 | 0.667 | 93.06 | 10/0,4
1745 |  | ТП 16-3 | 1 | 630 | 0.531 | 106.56 | 10/0,4
|  |  | 2 | 630 | 0.526 | 109.62 | 10/0,4
1746 |  | ТП 16-4 | 1 | 630 | 0.666 | 147.42 | 10/0,4
1747 |  | ТП В-7 | 1 | 160 | 0.555 | 23.18 | 10/0,4
|  |  | 2 | 160 | 0.526 | 27.86 | 10/0,4
1748 |  | ТП В-8 | 1 | 400 | 0.549 | 60.21 | 10/0,4
|  |  | 2 | 400 | 0.547 | 61.29 | 10/0,4
1749 |  | ТП В-10 | 1 | 160 | 0.518 | 29.12 | 10/0,4
|  |  | 2 | 160 | 0.521 | 28.58 | 10/0,4
1750 |  | ТП 11 | 1 | 160 | 0.674 | 36.18 | 10/0,4
1751 |  | ТП 50 | 1 | 400 | 0.69 | 84.06 | 10/0,4
1752 |  | ТП 13-А2 | 1 | 400 | 0.68 | 88.2 | 10/0,4
1753 |  | ТП 20-1 | 1 | 630 | 0.52 | 113.58 | 10/0,4
|  |  | 2 | 630 | 0.524 | 111.06 | 10/0,4
1754 |  | ТП 20-4 | 1 | 1000 | 0.549 | 151.41 | 10/0,4
|  |  | 2 | 1000 | 0.55 | 149.61 | 10/0,4
1755 |  | ПС 110 кВ "Радуга" | 1 | 25000 | 0.623 | 1917.5 | 110/10
|  |  | 2 | 25000 | 0.572 | 3204.5 | 110/10