## 2017
Объем свободной для технологического присоединенеия трансформаторной мощности с указанием текущего объема свободной мощности по центрам питания ниже 35кВ и выше 35 кВ принадлежащим АО "ВОЭК", на 01.04.2017 г.
№ п/п | Наименование РЭС | Диспетчерское наименование ТП | № Тр-ра | Мощность Тр-ра, кВА | коэфф. загрузки | Текущий объем свободной мощности, кВт | Класс напряжения, U кВ
1 | РЭС АО "ВОЭК" г. Владимир ОДС | КТП-2 | 1 | 100 | 0.85 | 0 | 6/0,4
2 |  | ТП-3 | 1 | 400 | 0.74 | 0 | 6/0,4
3 |  | ТП-6 | 1 | 630 | 0.76 | 0 | 6/0,4
|  |  | 2 | 630 | 0.77 | 0 | 6/0,4
4 |  | ТП-7 | 1 | 400 | 0.71 | 0 | 6/0,4
|  |  | 2 | 400 | 0.71 | 0 | 6/0,4
5 |  | ТП-8 | 1 | 400 | 0.85 | 0 | 6/0,4
|  |  | 2 | 400 | 0.68 | 8 | 6/0,4
6 |  | ТП-9 | 1 | 630 | 0.67 | 18.9 | 6/0,4
7 |  | ТП-11 | 1 | 250 | 0.79 | 0 | 6/0,4
8 |  | ТП-12 | 1 | 250 | 0.76 | 0 | 6/0,4
9 |  | ТП-13 | 1 | 630 | 0.81 | 0 | 6/0,4
|  |  | 2 | 630 | 0.74 | 0 | 6/0,4
10 |  | ТП-15 | 1 | 400 | 0.69 | 4 | 6/0,4
|  |  | 2 | 400 | 0.66 | 16 | 6/0,4
11 |  | ТП 16 | 1 | 400 | 0.77 | 0 | 6/0,4
12 |  | ТП-17 | 1 | 630 | 0.69 | 6.3 | 6/0,4
|  |  | 2 | 630 | 0.72 | 0 | 6/0,4
13 |  | ТП-18 | 2 | 400 | 0.77 | 0 | 6/0,4
|  |  | 1 | 400 | 0.74 | 0 | 6/0,4
14 |  | КТП-19 | 1 | 250 | 0.81 | 0 | 6/0,4
15 |  | ТП-23 | 1 | 630 | 0.74 | 0 | 6/0,4
|  |  | 2 | 400 | 0.85 | 0 | 6/0,4
16 |  | ТП-24 | 1 | 400 | 0.85 | 0 | 6/0,4
|  |  | 2 | 400 | 0.78 | 0 | 6/0,4
17 |  | ТП-25 | 1 | 320 | 0.82 | 0 | 6/0,4
18 |  | ТП-26 | 1 | 400 | 0.78 | 0 | 6/0,4
|  |  | 2 | 400 | 0.8 | 0 | 6/0,4
19 |  | КТП-27 | 1 | 315 | 0.77 | 0 | 6/0,4
20 |  | ТП-30 | 1 | 400 | 0.68 | 8 | 6/0,4
21 |  | ТП-33 | 1 | 250 | 0.77 | 0 | 6/0,4
|  |  | 2 | 400 | 0.8 | 0 | 6/0,4
22 |  | ТП-34 | 1 | 400 | 0.69 | 4 | 6/0,4
|  |  | 2 | 400 | 0.67 | 12 | 6/0,4
23 |  | ТП-35 | 1 | 400 | 0.83 | 0 | 6/0,4
|  |  | 2 | 400 | 0.66 | 16 | 6/0,4
24 |  | ТП-36 | 1 | 200 | 0.82 | 0 | 6/0,4
25 |  | ТП-40 | 1 | 400 | 0.78 | 0 | 6/0,4
26 |  | ТП-45 | 1 | 400 | 0.83 | 0 | 6/0,4
|  |  | 2 | 400 | 0.65 | 20 | 6/0,4
27 |  | КТП-46 | 1 | 400 | 0.79 | 0 | 6/0,4
|  |  | 2 | 400 | 0.68 | 8 | 6/0,4
28 |  | ТП-51 | 1 | 250 | 0.83 | 0 | 6/0,4
|  |  | 2 | 250 | 0.8 | 0 | 6/0,4
29 |  | ТП-52 | 1 | 400 | 0.65 | 20 | 6/0,4
30 |  | ТП 54 | 1 | 160 | 0.83 | 0 | 6/0,4
31 |  | ТП-56 | 1 | 400 | 0.78 | 0 | 6/0,4
|  |  | 2 | 400 | 0.75 | 0 | 6/0,4
32 |  | КТП-57 | 1 | 250 | 0.81 | 0 | 6/0,4
|  |  | 2 | 250 | 0.7 | 0 | 6/0,4
33 |  | ТП-61 | 1 | 250 | 0.81 | 0 | 6/0,4
|  |  | 2 | 160 | 0.85 | 0 | 6/0,4
34 |  | ТП-62 | 1 | 630 | 0.77 | 0 | 6/0,4
|  |  | 2 | 630 | 0.68 | 12.6 | 6/0,4
35 |  | ТП-66 | 1 | 630 | 0.7 | 0 | 6/0,4
|  |  | 2 | 630 | 0.75 | 0 | 6/0,4
36 |  | КТП-67 | 1 | 250 | 0.7 | 0 | 6/0,4
37 |  | ТП-68 | 1 | 400 | 0.85 | 0 | 6/0,4
|  |  | 2 | 250 | 0.73 | 0 | 6/0,4
38 |  | ТП-69 | 1 | 400 | 0.71 | 0 | 6/0,4
|  |  | 2 | 400 | 0.83 | 0 | 6/0,4
39 |  | ТП-73 | 1 | 400 | 0.7 | 0 | 6/0,4
|  |  | 2 | 400 | 0.68 | 8 | 6/0,4
40 |  | ТП-74 | 1 | 400 | 0.8 | 0 | 6/0,4
|  |  | 2 | 400 | 0.7 | 0 | 6/0,4
41 |  | ТП-77 | 1 | 400 | 0.73 | 0 | 6/0,4
42 |  | ТП-78 | 1 | 320 | 0.76 | 0 | 6/0,4
|  |  | 2 | 320 | 0.66 | 12.8 | 6/0,4
43 |  | ТП-79 | 1 | 180 | 0.85 | 0 | 6/0,4
44 |  | ТП-80 | 1 | 250 | 0.73 | 0 | 6/0,4
45 |  | ТП-84 | 1 | 630 | 0.79 | 0 | 6/0,4
|  |  | 2 | 630 | 0.73 | 0 | 6/0,4
46 |  | ТП-85 | 1 | 400 | 0.84 | 0 | 6/0,4
|  |  | 2 | 400 | 0.68 | 8 | 6/0,4
47 |  | ТП-87 | 2 | 400 | 0.76 | 0 | 6/0,4
|  |  | 1 | 400 | 0.72 | 0 | 6/0,4
48 |  | ТП-89 | 1 | 250 | 0.71 | 0 | 6/0,4
49 |  | ТП-90 | 1 | 400 | 0.81 | 0 | 6/0,4
50 |  | ТП-91 | 1 | 400 | 0.82 | 0 | 6/0,4
|  |  | 2 | 400 | 0.69 | 4 | 6/0,4
51 |  | ТП-92 | 1 | 630 | 0.8 | 0 | 6/0,4
|  |  | 2 | 630 | 0.74 | 0 | 6/0,4
|  |  | 3 | 630 | 0.78 | 0 | 6/0,4
52 |  | ТП-93 | 1 | 400 | 0.69 | 4 | 6/0,4
53 |  | ТП-97 | 1 | 400 | 0.72 | 0 | 6/0,4
|  |  | 2 | 400 | 0.7 | 0 | 6/0,4
54 |  | ТП-98 | 1 | 250 | 0.83 | 0 | 6/0,4
|  |  | 2 | 250 | 0.73 | 0 | 6/0,4
55 |  | ТП-101 | 1 | 630 | 0.74 | 0 | 6/0,4
|  |  | 2 | 630 | 0.74 | 0 | 6/0,4
56 |  | ТП-102 | 1 | 400 | 0.82 | 0 | 6/0,4
57 |  | ТП-104 | 1 | 400 | 0.82 | 0 | 6/0,4
58 |  | ТП-106 | 1 | 400 | 0.79 | 0 | 6/0,4
59 |  | ТП-108 | 1 | 250 | 0.8 | 0 | 6/0,4
60 |  | ТП-109 | 1 | 250 | 0.67 | 7.5 | 6/0,4
|  |  | 2 | 250 | 0.78 | 0 | 6/0,4
61 |  | ТП-110 | 1 | 400 | 0.75 | 0 | 6/0,4
|  |  | 2 | 400 | 0.74 | 0 | 6/0,4
62 |  | ТП-112 | 1 | 400 | 0.81 | 0 | 6/0,4
|  |  | 2 | 400 | 0.82 | 0 | 6/0,4
63 |  | ТП-113 | 1 | 250 | 0.68 | 5 | 6/0,4
|  |  | 2 | 250 | 0.73 | 0 | 6/0,4
64 |  | ТП-114 | 1 | 400 | 0.81 | 0 | 6/0,4
|  |  | 2 | 400 | 0.8 | 0 | 6/0,4
65 |  | ТП 116 | 1 | 160 | 0.67 | 4.8 | 6/0,4
66 |  | ТП 116а | 1 | 160 | 0.65 | 8 | 6/0,4
67 |  | ТП-117 | 1 | 250 | 0.65 | 12.5 | 6/0,4
68 |  | ТП-118 | 1 | 630 | 0.69 | 6.3 | 6/0,4
|  |  | 2 | 630 | 0.72 | 0 | 6/0,4
69 |  | ТП-119 | 1 | 400 | 0.8 | 0 | 6/0,4
|  |  | 2 | 400 | 0.69 | 4 | 6/0,4
70 |  | ТП-120 | 1 | 400 | 0.7 | 0 | 6/0,4
|  |  | 2 | 400 | 0.78 | 0 | 6/0,4
71 |  | ТП-121 | 1 | 630 | 0.71 | 0 | 6/0,4
|  |  | 2 | 630 | 0.77 | 0 | 6/0,4
72 |  | ТП-122 | 2 | 400 | 0.72 | 0 | 6/0,4
|  |  | 1 | 400 | 0.84 | 0 | 6/0,4
73 |  | ТП-123 | 1 | 180 | 0.84 | 0 | 6/0,4
|  |  | 2 | 180 | 0.76 | 0 | 6/0,4
74 |  | ТП 127 | 1 | 400 | 0.74 | 0 | 6/0,4
|  |  | 2 | 400 | 0.71 | 0 | 6/0,4
75 |  | ТП-128 | 1 | 250 | 0.84 | 0 | 6/0,4
76 |  | ТП-130 | 1 | 400 | 0.84 | 0 | 6/0,4
|  |  | 2 | 400 | 0.74 | 0 | 6/0,4
77 |  | ТП-132 | 1 | 630 | 0.85 | 0 | 6/0,4
|  |  | 2 | 630 | 0.84 | 0 | 6/0,4
78 |  | ТП-134 | 1 | 400 | 0.71 | 0 | 6/0,4
79 |  | ТП-135 | 1 | 400 | 0.75 | 0 | 6/0,4
|  |  | 2 | 400 | 0.78 | 0 | 6/0,4
80 |  | ТП-137 | 1 | 400 | 0.79 | 0 | 6/0,4
81 |  | ТП-138 | 1 | 400 | 0.8 | 0 | 6/0,4
|  |  | 2 | 400 | 0.77 | 0 | 6/0,4
82 |  | ТП-140 | 1 | 320 | 0.83 | 0 | 6/0,4
|  |  | 2 | 250 | 0.72 | 0 | 6/0,4
83 |  | ТП-142 | 1 | 400 | 0.75 | 0 | 6/0,4
|  |  | 2 | 400 | 0.77 | 0 | 6/0,4
84 |  | ТП-145 | 1 | 400 | 0.68 | 8 | 6/0,4
|  |  | 2 | 400 | 0.71 | 0 | 6/0,4
85 |  | ТП-149 | 1 | 400 | 0.7 | 0 | 6/0,4
86 |  | ТП-150 | 1 | 250 | 0.84 | 0 | 6/0,4
87 |  | ТП-151 | 1 | 250 | 0.75 | 0 | 6/0,4
88 |  | ТП-152 | 1 | 400 | 0.74 | 0 | 10/0,4
89 |  | ТП-159 | 1 | 400 | 0.8 | 0 | 10/0,4
|  |  | 2 | 400 | 0.81 | 0 | 10/0,4
90 |  | ТП-160 | 1 | 180 | 0.69 | 1.8 | 6/0,4
91 |  | ТП-163 | 1 | 400 | 0.81 | 0 | 6/0,4
92 |  | ТП-165 | 1 | 250 | 0.71 | 0 | 6/0,4
|  |  | 2 | 250 | 0.78 | 0 | 6/0,4
93 |  | ТП 166 | 1 | 630 |  | 441 | 6/0,4
|  |  | 2 | 630 | 0.84 | 0 | 6/0,4
94 |  | ТП-168 | 1 | 250 | 0.74 | 0 | 6/0,4
|  |  | 2 | 250 | 0.83 | 0 | 6/0,4
95 |  | ТП-169 | 1 | 400 | 0.76 | 0 | 6/0,4
|  |  | 2 | 400 | 0.82 | 0 | 6/0,4
96 |  | ТП-170 | 1 | 400 | 0.65 | 20 | 6/0,4
97 |  | ТП-171 | 1 | 180 | 0.82 | 0 | 6/0,4
98 |  | ТП-172 | 1 | 160 | 0.68 | 3.2 | 6/0,4
|  |  | 2 | 180 | 0.81 | 0 | 6/0,4
99 |  | ТП-173 | 1 | 250 | 0.84 | 0 | 6/0,4
100 |  | ТП-174 | 1 | 250 | 0.81 | 0 | 6/0,4
101 |  | ТП-175 | 1 | 400 | 0.84 | 0 | 6/0,4
102 |  | ТП-177 | 1 | 400 | 0.84 | 0 | 10/0,4
|  |  | 2 | 250 | 0.68 | 5 | 10/0,4
103 |  | ТП-178 | 1 | 400 | 0.82 | 0 | 6/0,4
|  |  | 2 | 400 | 0.8 | 0 | 6/0,4
104 |  | ТП-182 | 1 | 400 | 0.66 | 16 | 6/0,4
|  |  | 2 | 400 | 0.66 | 16 | 6/0,4
105 |  | ТП-183 | 1 | 250 | 0.82 | 0 | 6/0,4
|  |  | 2 | 250 | 0.84 | 0 | 6/0,4
106 |  | ТП-187 | 1 | 630 | 0.79 | 0 | 6/0,4
|  |  | 2 | 630 | 0.68 | 12.6 | 6/0,4
107 |  | ТП-188 | 1 | 400 | 0.73 | 0 | 6/0,4
|  |  | 2 | 400 | 0.8 | 0 | 6/0,4
108 |  | ТП-189 | 1 | 400 | 0.73 | 0 | 6/0,4
|  |  | 2 | 400 | 0.72 | 0 | 6/0,4
109 |  | ТП-190 | 1 | 630 | 0.74 | 0 | 6/0,4
|  |  | 2 | 630 | 0.81 | 0 | 6/0,4
110 |  | ТП-191 | 1 | 400 | 0.77 | 0 | 6/0,4
|  |  | 2 | 400 | 0.81 | 0 | 6/0,4
111 |  | ТП-192 | 1 | 400 | 0.73 | 0 | 6/0,4
|  |  | 2 | 400 | 0.72 | 0 | 6/0,4
112 |  | ТП-193 | 1 | 400 | 0.7 | 0 | 6/0,4
|  |  | 2 | 400 | 0.65 | 20 | 6/0,4
113 |  | ТП-196 | 1 | 400 | 0.7 | 0 | 6/0,4
|  |  | 2 | 400 | 0.76 | 0 | 6/0,4
114 |  | ТП-197 | 2 | 630 | 0.8 | 0 | 6/0,4
|  |  | 1 | 630 | 0.78 | 0 | 6/0,4
115 |  | ТП-198 | 1 | 400 | 0.73 | 0 | 6/0,4
|  |  | 2 | 400 | 0.7 | 0 | 6/0,4
116 |  | ТП-199 | 1 | 400 | 0.72 | 0 | 6/0,4
117 |  | ТП-200 | 1 | 630 | 0.7 | 0 | 6/0,4
|  |  | 2 | 630 | 0.85 | 0 | 6/0,4
118 |  | ТП-201 | 1 | 400 | 0.79 | 0 | 6/0,4
|  |  | 2 | 400 | 0.75 | 0 | 6/0,4
119 |  | ТП-205 | 1 | 400 | 0.65 | 20 | 6/0,4
|  |  | 2 | 400 | 0.79 | 0 | 6/0,4
120 |  | ТП-207 | 1 | 200 | 0.67 | 6 | 6/0,4
|  |  | 2 | 180 | 0.75 | 0 | 6/0,4
121 |  | ТП-211 | 1 | 400 | 0.72 | 0 | 10/0,4
|  |  | 2 | 400 | 0.67 | 12 | 10/0,4
122 |  | ТП-213 | 1 | 400 | 0.82 | 0 | 6/0,4
|  |  | 2 | 400 | 0.73 | 0 | 6/0,4
123 |  | ТП-214 | 1 | 400 | 0.69 | 4 | 6/0,4
|  |  | 2 | 400 | 0.8 | 0 | 6/0,4
124 |  | ТП-218 | 1 | 250 | 0.79 | 0 | 6/0,4
125 |  | ТП-220 | 1 | 250 | 0.7 | 0 | 6/0,4
126 |  | ТП-221 | 1 | 315 | 0.85 | 0 | 6/0,4
127 |  | ТП-222 | 1 | 400 | 0.85 | 0 | 6/0,4
|  |  | 2 | 250 | 0.73 | 0 | 6/0,4
128 |  | ТП-223 | 1 | 250 | 0.77 | 0 | 6/0,4
|  |  | 2 | 250 | 0.68 | 5 | 6/0,4
129 |  | ТП-225 | 1 | 250 | 0.77 | 0 | 6/0,4
|  |  | 2 | 250 | 0.8 | 0 | 6/0,4
130 |  | ТП-226 | 2 | 630 | 0.77 | 0 | 6/0,4
|  |  | 1 | 630 | 0.81 | 0 | 6/0,4
131 |  | ТП-227 | 1 | 1600 | 0.75 | 0 | 6/0,4
|  |  | 2 | 1600 | 0.75 | 0 | 6/0,4
132 |  | ТП-230 | 1 | 400 | 0.65 | 20 | 6/0,4
|  |  | 2 | 400 | 0.66 | 16 | 6/0,4
133 |  | ТП-232 | 1 | 400 | 0.76 | 0 | 6/0,4
|  |  | 2 | 400 | 0.68 | 8 | 6/0,4
134 |  | ТП-233 | 1 | 250 | 0.66 | 10 | 6/0,4
135 |  | ТП-234 | 2 | 400 | 0.81 | 0 | 10/0,4
|  |  | 1 | 400 | 0.74 | 0 | 10/0,4
136 |  | ТП-235 | 1 | 400 | 0.73 | 0 | 6/0,4
137 |  | ТП-236 | 1 | 1000 | 0.8 | 0 | 6/0,4
|  |  | 2 | 1000 | 0.7 | 0 | 6/0,4
138 |  | ТП-237 | 1 | 630 | 0.78 | 0 | 6/0,4
|  |  | 2 | 630 | 0.73 | 0 | 6/0,4
139 |  | ТП-238 | 1 | 400 | 0.7 | 0 | 6/0,4
|  |  | 2 | 250 | 0.67 | 7.5 | 6/0,4
140 |  | ТП-239 | 1 | 250 | 0.68 | 5 | 6/0,4
|  |  | 2 | 400 | 0.77 | 0 | 6/0,4
141 |  | ТП-241 | 1 | 250 | 0.74 | 0 | 6/0,4
|  |  | 2 | 250 | 0.8 | 0 | 6/0,4
142 |  | ТП-242 | 1 | 400 | 0.78 | 0 | 6/0,4
|  |  | 2 | 400 | 0.72 | 0 | 6/0,4
143 |  | ТП-243 | 1 | 400 | 0.71 | 0 | 6/0,4
|  |  | 2 | 400 | 0.85 | 0 | 6/0,4
144 |  | ТП-249 | 1 | 400 | 0.73 | 0 | 10/0,4
|  |  | 2 | 400 | 0.67 | 12 | 10/0,4
145 |  | ТП-250 | 2 | 400 | 0.66 | 16 | 6/0,4
|  |  | 1 | 400 | 0.77 | 0 | 6/0,4
146 |  | ТП-252 | 1 | 250 | 0.77 | 0 | 6/0,4
|  |  | 2 | 250 | 0.76 | 0 | 6/0,4
147 |  | ТП-253 | 1 | 320 | 0.73 | 0 | 6/0,4
|  |  | 2 | 320 | 0.66 | 12.8 | 6/0,4
148 |  | ТП-254 | 1 | 180 | 0.65 | 9 | 6/0,4
|  |  | 2 | 250 | 0.74 | 0 | 6/0,4
149 |  | ТП-257 | 1 | 400 | 0.81 | 0 | 6/0,4
|  |  | 2 | 400 | 0.68 | 8 | 6/0,4
150 |  | ТП-258 | 1 | 250 | 0.73 | 0 | 6/0,4
|  |  | 2 | 180 | 0.84 | 0 | 6/0,4
151 |  | ТП-259 | 1 | 180 | 0.84 | 0 | 6/0,4
|  |  | 2 | 180 | 0.83 | 0 | 6/0,4
152 |  | ТП-260 | 1 | 400 | 0.81 | 0 | 6/0,4
|  |  | 2 | 400 | 0.76 | 0 | 6/0,4
153 |  | ТП-261 | 1 | 315 | 0.67 | 9.45 | 6/0,4
|  |  | 2 | 400 | 0.73 | 0 | 6/0,4
154 |  | ТП-262 | 1 | 400 | 0.82 | 0 | 6/0,4
|  |  | 2 | 400 | 0.66 | 16 | 6/0,4
155 |  | ТП-263 | 1 | 400 | 0.68 | 8 | 6/0,4
|  |  | 2 | 400 | 0.85 | 0 | 6/0,4
156 |  | ТП-265 | 1 | 400 | 0.74 | 0 | 6/0,4
|  |  | 2 | 400 | 0.83 | 0 | 6/0,4
|  |  | 1 | 250 | 0.65 | 12.5 | 6/0,4
|  |  | 2 | 250 | 0.7 | 0 | 6/0,4
157 |  | ТП-268 | 1 | 400 | 0.8 | 0 | 6/0,4
|  |  | 2 | 400 | 0.79 | 0 | 6/0,4
158 |  | ТП-269 | 1 | 630 | 0.83 | 0 | 6/0,4
|  |  | 2 | 630 | 0.77 | 0 | 6/0,4
159 |  | ТП-271 | 1 | 630 | 0.75 | 0 | 6/0,4
|  |  | 2 | 630 | 0.79 | 0 | 6/0,4
160 |  | ТП-272 | 1 | 250 | 0.83 | 0 | 6/0,4
|  |  | 2 | 250 | 0.81 | 0 | 6/0,4
161 |  | ТП-273 | 1 | 315 | 0.74 | 0 | 6/0,4
162 |  | ТП-277 | 2 | 400 | 0.71 | 0 | 6/0,4
|  |  | 1 | 400 | 0.72 | 0 | 6/0,4
163 |  | ТП-279 | 1 | 400 | 0.74 | 0 | 6/0,4
|  |  | 2 | 400 | 0.66 | 16 | 6/0,4
164 |  | КТП-281 | 1 | 250 | 0.78 | 0 | 6/0,4
165 |  | ТП-282 | 1 | 250 | 0.72 | 0 | 10/0,4
|  |  | 2 | 400 | 0.7 | 0 | 10/0,4
166 |  | ТП-283 | 1 | 400 | 0.65 | 20 | 6/0,4
|  |  | 2 | 400 | 0.76 | 0 | 6/0,4
167 |  | ТП-284 | 1 | 400 | 0.81 | 0 | 6/0,4
|  |  | 2 | 400 | 0.85 | 0 | 6/0,4
168 |  | ТП-286 | 1 | 400 | 0.68 | 8 | 6/0,4
|  |  | 2 | 400 | 0.73 | 0 | 6/0,4
169 |  | ТП-288 | 1 | 315 | 0.8 | 0 | 6/0,4
|  |  | 2 | 315 | 0.85 | 0 | 6/0,4
170 |  | ТП-289 | 1 | 400 | 0.65 | 20 | 10/0,4
|  |  | 2 | 400 | 0.75 | 0 | 10/0,4
171 |  | ТП-290 | 1 | 400 | 0.71 | 0 | 10/0,4
|  |  | 2 | 400 | 0.68 | 8 | 10/0,4
172 |  | ТП-296 | 1 | 400 | 0.69 | 4 | 6/0,4
|  |  | 2 | 400 | 0.76 | 0 | 6/0,4
173 |  | ТП-298 | 1 | 400 | 0.77 | 0 | 10/0,4
|  |  | 2 | 400 | 0.72 | 0 | 10/0,4
174 |  | ТП 299 | 1 | 250 | 0.82 | 0 | 10/0,4
|  |  | 2 | 400 | 0.75 | 0 | 10/0,4
175 |  | ТП-300 | 1 | 400 | 0.72 | 0 | 10/0,4
|  |  | 2 | 400 | 0.78 | 0 | 10/0,4
176 |  | ТП 301 | 1 | 1000 | 0.68 | 20 | 10/0,4
|  |  | 2 | 1000 | 0.77 | 0 | 10/0,4
177 |  | ТП-302 | 1 | 320 | 0.74 | 0 | 6/0,4
|  |  | 2 | 320 | 0.8 | 0 | 6/0,4
178 |  | ТП-305 | 1 | 250 | 0.85 | 0 | 10/0,4
|  |  | 2 | 400 | 0.77 | 0 | 10/0,4
179 |  | ТП-306 | 1 | 630 | 0.7 | 0 | 10/0,4
|  |  | 2 | 630 | 0.8 | 0 | 10/0,4
180 |  | ТП-307 | 1 | 630 | 0.8 | 0 | 6/0,4
|  |  | 2 | 630 | 0.72 | 0 | 6/0,4
181 |  | ТП-308 | 1 | 400 | 0.82 | 0 | 6/0,4
|  |  | 2 | 400 | 0.67 | 12 | 6/0,4
182 |  | ТП-310 | 1 | 400 | 0.69 | 4 | 6/0,4
|  |  | 2 | 400 | 0.74 | 0 | 6/0,4
183 |  | ТП-314 | 1 | 400 | 0.66 | 16 | 6/0,4
|  |  | 2 | 400 | 0.68 | 8 | 6/0,4
|  |  | 1 |  |  | 0 | 6/0,4
|  |  | 2 | 200 | 0.83 | 0 | 6/0,4
184 |  | ТП-316 | 1 | 400 | 0.75 | 0 | 10/0,4
|  |  | 2 | 400 | 0.71 | 0 | 10/0,4
185 |  | ТП-317 | 1 | 400 | 0.72 | 0 | 10/0,4
|  |  | 2 | 400 | 0.85 | 0 | 10/0,4
186 |  | ТП-318 | 1 | 400 | 0.79 | 0 | 10/0,4
|  |  | 2 | 400 | 0.85 | 0 | 10/0,4
187 |  | ТП-319 | 1 | 630 | 0.75 | 0 | 10/0,4
|  |  | 2 | 630 | 0.8 | 0 | 10/0,4
188 |  | ТП-322 | 1 | 630 | 0.69 | 6.3 | 10/0,4
|  |  | 2 | 630 | 0.85 | 0 | 10/0,4
189 |  | ТП-323 | 1 | 400 | 0.67 | 12 | 10/0,4
|  |  | 2 | 400 | 0.78 | 0 | 10/0,4
190 |  | ТП-326 | 1 | 400 | 0.81 | 0 | 10/0,4
|  |  | 2 | 400 | 0.85 | 0 | 10/0,4
191 |  | ТП-327 | 1 | 400 | 0.82 | 0 | 10/0,4
|  |  | 2 | 400 | 0.69 | 4 | 10/0,4
192 |  | ТП-329 | 1 | 400 | 0.75 | 0 | 10/0,4
|  |  | 2 | 400 | 0.76 | 0 | 10/0,4
193 |  | ТП-331 | 1 | 630 | 0.66 | 25.2 | 6/0,4
|  |  | 2 | 630 | 0.75 | 0 | 6/0,4
194 |  | ТП-332 | 1 | 400 | 0.68 | 8 | 6/0,4
|  |  | 2 | 400 | 0.73 | 0 | 6/0,4
195 |  | ТП-340 | 1 | 630 | 0.84 | 0 | 6/0,4
|  |  | 2 | 630 | 0.73 | 0 | 6/0,4
196 |  | ТП-341 | 1 | 630 | 0.68 | 12.6 | 6/0,4
|  |  | 2 | 630 | 0.72 | 0 | 6/0,4
197 |  | ТП-344 | 1 | 400 | 0.69 | 4 | 10/0,4
|  |  | 2 | 400 | 0.73 | 0 | 10/0,4
198 |  | ТП-345 | 1 | 400 | 0.69 | 4 | 10/0,4
|  |  | 2 | 400 | 0.85 | 0 | 10/0,4
199 |  | ТП-346 | 1 | 400 | 0.74 | 0 | 6/0,4
|  |  | 2 | 400 | 0.72 | 0 | 6/0,4
200 |  | ТП-348 | 2 | 400 | 0.71 | 0 | 6/0,4
|  |  | 1 | 400 | 0.81 | 0 | 6/0,4
201 |  | КТП-352 | 1 | 400 | 0.76 | 0 | 6/0,4
202 |  | ТП-353 | 1 | 400 | 0.71 | 0 | 6/0,4
203 |  | ТП-354 | 1 | 400 | 0.7 | 0 | 6/0,4
|  |  | 2 | 400 | 0.7 | 0 | 6/0,4
204 |  | ТП-356 | 1 | 630 | 0.71 | 0 | 6/0,4
|  |  | 2 | 630 | 0.83 | 0 | 6/0,4
205 |  | ТП-357 | 1 | 400 | 0.66 | 16 | 6/0,4
|  |  | 2 | 400 | 0.71 | 0 | 6/0,4
206 |  | ТП-358 | 1 | 400 | 0.7 | 0 | 10/0,4
|  |  | 2 | 250 | 0.73 | 0 | 10/0,4
207 |  | ТП-359 | 1 | 630 | 0.82 | 0 | 10/0,4
|  |  | 2 | 630 | 0.7 | 0 | 10/0,4
208 |  | ТП-360 | 1 | 630 | 0.75 | 0 | 6/0,4
|  |  | 2 | 630 | 0.73 | 0 | 6/0,4
209 |  | ТП-361 | 1 | 250 | 0.74 | 0 | 6/0,4
|  |  | 2 | 250 | 0.81 | 0 | 6/0,4
210 |  | ТП-363 | 1 | 400 | 0.75 | 0 | 6/0,4
|  |  | 2 | 400 | 0.79 | 0 | 6/0,4
211 |  | ТП-364 | 2 | 400 | 0.84 | 0 | 6/0,4
|  |  | 1 | 320 | 0.77 | 0 | 6/0,4
212 |  | ТП-365 | 1 | 400 | 0.69 | 4 | 6/0,4
|  |  | 2 | 400 | 0.78 | 0 | 6/0,4
213 |  | ТП-366 | 1 | 630 | 0.77 | 0 | 6/0,4
|  |  | 2 | 630 | 0.83 | 0 | 6/0,4
214 |  | ТП-367 | 1 | 630 | 0.84 | 0 | 10/0,4
|  |  | 2 | 630 | 0.83 | 0 | 10/0,4
215 |  | ТП-368 | 1 | 400 | 0.73 | 0 | 6/0,4
216 |  | ТП-370 | 1 | 400 | 0.8 | 0 | 6/0,4
|  |  | 2 | 400 | 0.78 | 0 | 6/0,4
217 |  | ТП-371 | 1 | 400 | 0.76 | 0 | 6/0,4
|  |  | 2 | 400 | 0.75 | 0 | 6/0,4
218 |  | ТП-373 | 1 | 400 | 0.75 | 0 | 6/0,4
|  |  | 2 | 400 | 0.66 | 16 | 6/0,4
219 |  | ТП-377 | 1 | 400 | 0.72 | 0 | 6/0,4
|  |  | 2 | 400 | 0.74 | 0 | 6/0,4
220 |  | ТП-378 | 1 | 400 | 0.76 | 0 | 6/0,4
|  |  | 2 | 400 | 0.76 | 0 | 6/0,4
221 |  | ТП-379 | 1 | 630 | 0.83 | 0 | 6/0,4
|  |  | 2 | 630 | 0.72 | 0 | 6/0,4
222 |  | ТП-382 | 1 | 630 | 0.67 | 18.9 | 6/0,4
|  |  | 2 | 630 | 0.67 | 18.9 | 6/0,4
|  |  | 3 | 630 | 0.81 | 0 | 6/0,4
223 |  | ТП-383 | 1 | 400 | 0.67 | 12 | 6/0,4
|  |  | 2 | 400 | 0.67 | 12 | 6/0,4
224 |  | ТП-388 | 1 | 400 | 0.66 | 16 | 6/0,4
|  |  | 2 | 400 | 0.79 | 0 | 6/0,4
225 |  | ТП-389 | 1 | 400 | 0.76 | 0 | 6/0,4
|  |  | 2 | 400 | 0.67 | 12 | 6/0,4
226 |  | ТП-390 | 1 | 400 | 0.79 | 0 | 10/0,4
|  |  | 2 | 400 | 0.85 | 0 | 10/0,4
227 |  | ТП-391 | 1 | 630 | 0.78 | 0 | 6/0,4
|  |  | 2 | 630 | 0.67 | 18.9 | 6/0,4
228 |  | ТП-392 | 1 | 630 | 0.79 | 0 | 6/0,4
|  |  | 2 | 630 | 0.77 | 0 | 6/0,4
229 |  | ТП-394 | 1 | 400 | 0.84 | 0 | 6/0,4
|  |  | 2 | 400 | 0.68 | 8 | 6/0,4
230 |  | ТП-395 | 1 | 250 | 0.85 | 0 | 6/0,4
|  |  | 2 | 250 | 0.83 | 0 | 6/0,4
231 |  | ТП-397 | 1 | 630 | 0.82 | 0 | 6/0,4
|  |  | 2 | 630 | 0.68 | 12.6 | 6/0,4
232 |  | КТП-400 | 1 | 400 | 0.82 | 0 | 6/0,4
233 |  | ТП-401 | 1 | 630 | 0.78 | 0 | 6/0,4
|  |  | 2 | 630 | 0.71 | 0 | 6/0,4
234 |  | ТП-403 | 1 | 400 | 0.84 | 0 | 6/0,4
|  |  | 2 | 400 | 0.82 | 0 | 6/0,4
235 |  | ТП-404 | 1 | 250 | 0.71 | 0 | 10/0,4
|  |  | 2 | 250 | 0.68 | 5 | 10/0,4
236 |  | ТП-406 | 1 | 630 | 0.75 | 0 | 6/0,4
|  |  | 2 | 630 | 0.66 | 25.2 | 6/0,4
237 |  | ТП-411 | 1 | 250 | 0.83 | 0 | 6/0,4
|  |  | 2 | 250 | 0.67 | 7.5 | 6/0,4
238 |  | ТП-412 | 1 | 400 | 0.85 | 0 | 6/0,4
|  |  | 2 | 400 | 0.78 | 0 | 6/0,4
239 |  | ТП-413 | 1 | 630 | 0.71 | 0 | 6/0,4
|  |  | 2 | 630 | 0.73 | 0 | 6/0,4
240 |  | ТП-414 | 1 | 400 | 0.79 | 0 | 6/0,4
|  |  | 2 | 400 | 0.78 | 0 | 6/0,4
241 |  | ТП-415 | 1 | 400 | 0.73 | 0 | 6/0,4
|  |  | 2 | 400 | 0.84 | 0 | 6/0,4
242 |  | ТП-416 | 2 | 400 | 0.78 | 0 | 6/0,4
|  |  | 1 | 400 | 0.76 | 0 | 6/0,4
243 |  | ТП-417 | 1 | 400 | 0.69 | 4 | 6/0,4
|  |  | 2 | 400 | 0.81 | 0 | 6/0,4
244 |  | ТП-418 | 1 | 630 | 0.75 | 0 | 6/0,4
|  |  | 2 | 630 | 0.82 | 0 | 6/0,4
245 |  | КТП-421 | 1 | 250 | 0.73 | 0 | 6/0,4
246 |  | ТП-422 | 1 | 400 | 0.7 | 0 | 6/0,4
|  |  | 2 | 400 | 0.82 | 0 | 6/0,4
247 |  | ТП-423 | 1 | 400 | 0.71 | 0 | 6/0,4
|  |  | 2 | 400 | 0.65 | 20 | 6/0,4
248 |  | ТП-424 | 1 | 400 | 0.85 | 0 | 6/0,4
|  |  | 2 | 400 | 0.76 | 0 | 6/0,4
249 |  | ТП-427 | 1 | 400 | 0.73 | 0 | 6/0,4
|  |  | 2 | 400 | 0.75 | 0 | 6/0,4
250 |  | ТП-428 | 1 | 630 | 0.85 | 0 | 6/0,4
|  |  | 2 | 630 | 0.74 | 0 | 6/0,4
251 |  | ТП-429 | 1 | 630 | 0.77 | 0 | 6/0,4
|  |  | 2 | 400 | 0.74 | 0 | 6/0,4
252 |  | ТП-430 | 1 | 200 | 0.75 | 0 | 6/0,4
|  |  | 2 | 180 | 0.71 | 0 | 6/0,4
253 |  | ТП-431 | 1 | 630 | 0.83 | 0 | 6/0,4
|  |  | 2 | 630 | 0.66 | 25.2 | 6/0,4
254 |  | ТП-432 | 1 | 630 | 0.78 | 0 | 6/0,4
|  |  | 2 | 630 | 0.66 | 25.2 | 6/0,4
255 |  | ТП-433 | 1 | 400 | 0.82 | 0 | 6/0,4
|  |  | 2 | 400 | 0.76 | 0 | 6/0,4
256 |  | ТП-434 | 1 | 250 | 0.72 | 0 | 6/0,4
|  |  | 2 | 250 | 0.72 | 0 | 6/0,4
257 |  | ТП-438 | 1 | 400 | 0.82 | 0 | 6/0,4
|  |  | 2 | 400 | 0.74 | 0 | 6/0,4
258 |  | ТП-442 | 1 | 630 | 0.66 | 25.2 | 6/0,4
|  |  | 2 | 630 | 0.67 | 18.9 | 6/0,4
259 |  | ТП-443 | 1 | 400 | 0.66 | 16 | 6/0,4
|  |  | 2 | 400 | 0.67 | 12 | 6/0,4
260 |  | ТП-445 | 1 | 630 | 0.7 | 0 | 6/0,4
|  |  | 2 | 630 | 0.8 | 0 | 6/0,4
261 |  | ТП-446 | 1 | 400 | 0.81 | 0 | 6/0,4
|  |  | 2 | 400 | 0.76 | 0 | 6/0,4
262 |  | ТП-447 | 1 | 630 | 0.67 | 18.9 | 6/0,4
|  |  | 2 | 630 | 0.68 | 12.6 | 6/0,4
263 |  | ТП-448 | 1 | 400 | 0.79 | 0 | 6/0,4
|  |  | 2 | 400 | 0.76 | 0 | 6/0,4
264 |  | ТП-449 | 1 | 630 | 0.67 | 18.9 | 6/0,4
|  |  | 2 | 630 | 0.83 | 0 | 6/0,4
265 |  | ТП-450 | 1 | 400 | 0.77 | 0 | 6/0,4
|  |  | 2 | 400 | 0.69 | 4 | 6/0,4
266 |  | ТП-451 | 1 | 630 | 0.75 | 0 | 6/0,4
|  |  | 2 | 630 | 0.65 | 31.5 | 6/0,4
267 |  | ТП-452 | 1 | 400 | 0.74 | 0 | 6/0,4
|  |  | 2 | 400 | 0.75 | 0 | 6/0,4
268 |  | ТП-453 | 1 | 250 | 0.84 | 0 | 6/0,4
|  |  | 2 | 250 | 0.81 | 0 | 6/0,4
269 |  | ТП-454 | 1 | 630 | 0.74 | 0 | 6/0,4
|  |  | 2 | 400 | 0.78 | 0 | 6/0,4
270 |  | ТП-455 | 1 | 400 | 0.75 | 0 | 6/0,4
|  |  | 2 | 400 | 0.71 | 0 | 6/0,4
271 |  | ТП-456 | 1 | 400 | 0.84 | 0 | 6/0,4
|  |  | 2 | 400 | 0.7 | 0 | 6/0,4
272 |  | ТП 460 | 1 | 630 | 0.69 | 6.3 | 6/0,4
|  |  | 2 | 630 | 0.78 | 0 | 6/0,4
273 |  | ТП-461 | 1 | 630 | 0.7 | 0 | 6/0,4
|  |  | 2 | 630 | 0.74 | 0 | 6/0,4
274 |  | ТП-462 | 1 | 250 | 0.75 | 0 | 6/0,4
|  |  | 2 | 250 | 0.84 | 0 | 6/0,4
275 |  | ТП-463 | 1 | 630 | 0.79 | 0 | 6/0,4
|  |  | 2 | 630 | 0.81 | 0 | 6/0,4
276 |  | ТП-464 | 1 | 400 | 0.78 | 0 | 6/0,4
|  |  | 2 | 400 | 0.72 | 0 | 6/0,4
277 |  | ТП-466 | 1 | 400 | 0.73 | 0 | 6/0,4
|  |  | 2 | 400 | 0.79 | 0 | 6/0,4
278 |  | ТП-467 | 1 | 400 | 0.82 | 0 | 6/0,4
|  |  | 2 | 400 | 0.8 | 0 | 6/0,4
279 |  | ТП-468 | 1 | 400 | 0.65 | 20 | 6/0,4
|  |  | 2 | 400 | 0.79 | 0 | 6/0,4
280 |  | ТП-469 | 1 | 400 | 0.8 | 0 | 6/0,4
|  |  | 2 | 400 | 0.71 | 0 | 6/0,4
281 |  | ТП-470 | 1 | 400 | 0.83 | 0 | 6/0,4
|  |  | 2 | 400 | 0.7 | 0 | 6/0,4
282 |  | ТП-471 | 1 | 630 | 0.84 | 0 | 6/0,4
|  |  | 2 | 630 | 0.76 | 0 | 6/0,4
283 |  | ТП-472 | 1 | 630 | 0.82 | 0 | 6/0,4
|  |  | 2 | 630 | 0.74 | 0 | 6/0,4
284 |  | ТП-474 | 1 | 400 | 0.76 | 0 | 6/0,4
|  |  | 2 | 400 | 0.75 | 0 | 6/0,4
285 |  | ТП-475 | 1 | 400 | 0.76 | 0 | 10/0,4
|  |  | 2 | 250 | 0.69 | 2.5 | 10/0,4
286 |  | ТП-476 | 1 | 630 | 0.75 | 0 | 6/0,4
|  |  | 2 | 630 | 0.78 | 0 | 6/0,4
287 |  | ТП-478 | 2 | 400 | 0.67 | 12 | 6/0,4
|  |  | 1 | 400 | 0.8 | 0 | 6/0,4
288 |  | ТП-480 | 1 | 400 | 0.72 | 0 | 6/0,4
|  |  | 2 | 400 | 0.65 | 20 | 6/0,4
289 |  | ТП-481 | 1 | 630 | 0.72 | 0 | 6/0,4
|  |  | 2 | 630 | 0.68 | 12.6 | 6/0,4
290 |  | ТП-483 | 1 | 630 | 0.85 | 0 | 6/0,4
|  |  | 2 | 630 | 0.83 | 0 | 6/0,4
291 |  | ТП-485 | 1 | 160 | 0.77 | 0 | 6/0,4
|  |  | 2 | 160 | 0.66 | 6.4 | 6/0,4
292 |  | ТП-486 | 1 | 630 | 0.66 | 25.2 | 6/0,4
|  |  | 2 | 630 | 0.66 | 25.2 | 6/0,4
293 |  | ТП-491 | 1 | 250 | 0.67 | 7.5 | 6/0,4
|  |  | 2 | 320 | 0.65 | 16 | 6/0,4
294 |  | ТП-492 | 1 | 630 | 0.75 | 0 | 6/0,4
|  |  | 2 | 630 | 0.76 | 0 | 6/0,4
295 |  | ТП-493 | 1 | 400 | 0.79 | 0 | 6/0,4
|  |  | 2 | 400 | 0.68 | 8 | 6/0,4
296 |  | ТП-494 | 2 | 400 | 0.81 | 0 | 6/0,4
|  |  | 1 | 400 | 0.69 | 4 | 6/0,4
297 |  | ТП-495 | 1 | 400 | 0.73 | 0 | 6/0,4
|  |  | 2 | 400 | 0.71 | 0 | 6/0,4
298 |  | ТП-496 | 1 | 630 | 0.7 | 0 | 6/0,4
|  |  | 2 | 630 | 0.75 | 0 | 6/0,4
299 |  | ТП-497 | 1 | 180 | 0.81 | 0 | 6/0,4
|  |  | 2 | 400 | 0.72 | 0 | 6/0,4
300 |  | ТП-498 | 1 | 320 | 0.72 | 0 | 6/0,4
|  |  | 2 | 250 | 0.73 | 0 | 6/0,4
301 |  | ТП-499 | 1 | 400 | 0.78 | 0 | 6/0,4
|  |  | 2 | 400 | 0.78 | 0 | 6/0,4
302 |  | ТП-500 | 1 | 400 | 0.68 | 8 | 6/0,4
|  |  | 2 | 400 | 0.8 | 0 | 6/0,4
303 |  | ТП-501 | 1 | 400 | 0.82 | 0 | 6/0,4
|  |  | 2 | 400 | 0.71 | 0 | 6/0,4
304 |  | ТП-502 | 1 | 250 | 0.75 | 0 | 6/0,4
|  |  | 2 | 180 | 0.84 | 0 | 6/0,4
305 |  | ТП-503 | 1 | 630 | 0.68 | 12.6 | 6/0,4
|  |  | 2 | 630 | 0.78 | 0 | 6/0,4
306 |  | ТП-504 | 1 | 630 | 0.74 | 0 | 6/0,4
|  |  | 2 | 630 | 0.71 | 0 | 6/0,4
307 |  | ТП-505 | 1 | 400 | 0.76 | 0 | 6/0,4
|  |  | 2 | 400 | 0.83 | 0 | 6/0,4
308 |  | ТП-506 | 1 | 400 | 0.77 | 0 | 6/0,4
|  |  | 2 | 400 | 0.66 | 16 | 6/0,4
309 |  | ТП-507 | 1 | 1000 | 0.71 | 0 | 6/0,4
|  |  | 2 | 1000 | 0.83 | 0 | 6/0,4
310 |  | ТП-508 | 1 | 630 | 0.73 | 0 | 6/0,4
|  |  | 2 | 400 | 0.79 | 0 | 6/0,4
311 |  | ТП-509 | 1 | 630 | 0.83 | 0 | 6/0,4
|  |  | 2 | 630 | 0.72 | 0 | 6/0,4
312 |  | ТП-510 | 1 | 400 | 0.77 | 0 | 6/0,4
|  |  | 2 | 400 | 0.74 | 0 | 6/0,4
313 |  | ТП-511 | 1 | 630 | 0.66 | 25.2 | 6/0,4
|  |  | 2 | 630 | 0.83 | 0 | 6/0,4
314 |  | ТП-512 | 1 | 630 | 0.68 | 12.6 | 6/0,4
|  |  | 2 | 630 | 0.77 | 0 | 6/0,4
315 |  | ТП-513 | 1 | 400 | 0.76 | 0 | 6/0,4
|  |  | 2 | 400 | 0.85 | 0 | 6/0,4
316 |  | ТП-518 | 1 | 400 | 0.7 | 0 | 6/0,4
|  |  | 2 | 400 | 0.78 | 0 | 6/0,4
317 |  | КТП-521 | 1 | 250 | 0.82 | 0 | 10/0,4
318 |  | ТП-522 | 1 | 400 | 0.84 | 0 | 10/0,4
|  |  | 2 | 400 | 0.67 | 12 | 10/0,4
319 |  | КТП-523 | 1 | 250 | 0.79 | 0 | 10/0,4
320 |  | ТП-524 | 1 | 400 | 0.82 | 0 | 10/0,4
|  |  | 2 | 400 | 0.75 | 0 | 10/0,4
321 |  | ТП-525 | 1 | 630 | 0.67 | 18.9 | 10/0,4
|  |  | 2 | 630 | 0.8 | 0 | 10/0,4
322 |  | ТП ПС Владимирская | 1 |  |  | 0 | 10/0,4
323 |  | ТП-527 | 1 | 630 | 0.76 | 0 | 10/0,4
|  |  | 2 | 630 | 0.83 | 0 | 10/0,4
324 |  | ТП-529 | 1 | 400 | 0.75 | 0 | 6/0,4
|  |  | 2 | 400 | 0.69 | 4 | 6/0,4
325 |  | ТП-530 | 1 | 250 | 0.73 | 0 | 6/0,4
|  |  | 2 | 250 | 0.81 | 0 | 6/0,4
326 |  | ТП-532 | 1 | 630 | 0.77 | 0 | 10/04,
|  |  | 2 | 630 | 0.68 | 12.6 | 10/04,
327 |  | ТП-533 | 1 | 400 | 0.67 | 12 | 6/0,4
|  |  | 2 | 400 | 0.76 | 0 | 6/0,4
328 |  | ТП-534 | 2 | 630 | 0.75 | 0 | 10/0,4
|  |  | 1 | 630 | 0.83 | 0 | 10/0,4
329 |  | ТП-536 | 1 | 630 | 0.8 | 0 | 10/0,4
|  |  | 2 | 630 | 0.69 | 6.3 | 10/0,4
330 |  | ТП-540 | 1 | 630 | 0.73 | 0 | 10/0,4
|  |  | 2 | 630 | 0.72 | 0 | 10/0,4
331 |  | ТП 545 | 1 | 630 | 0.7 | 0 | 10/0,4
|  |  | 2 |  |  | 0 | 10/0,4
332 |  | ТП 546 | 1 | 630 | 0.84 | 0 | 10/0,4
|  |  | 2 | 630 | 0.66 | 25.2 | 10/0,4
333 |  | ТП-554 | 1 | 630 | 0.7 | 0 | 6/0,4
|  |  | 2 | 630 | 0.81 | 0 | 6/0,4
334 |  | ТП-558 | 1 | 250 | 0.75 | 0 | 10/0,4
|  |  | 2 | 250 | 0.85 | 0 | 10/0,4
335 |  | ТП-559 | 1 | 160 | 0.74 | 0 | 10/0,4
|  |  | 2 | 160 | 0.78 | 0 | 10/0,4
336 |  | ТП-563 | 1 | 630 | 0.68 | 12.6 | 6/0,4
|  |  | 2 | 630 | 0.81 | 0 | 6/0,4
337 |  | ТП-569 | 1 | 630 | 0.81 | 0 | 6/0,4
|  |  | 2 | 630 | 0.71 | 0 | 6/0,4
338 |  | ТП-571 | 1 | 630 | 0.73 | 0 | 10/0,4
|  |  | 2 | 630 | 0.66 | 25.2 | 10/0,4
339 |  | ТП -572 | 1 | 630 | 0.84 | 0 | 10/0,4
|  |  | 2 | 630 | 0.77 | 0 | 10/0,4
340 |  | ТП 573 | 1 | 400 | 0.78 | 0 | 10/0,4
341 |  | ТП-577 | 1 | 630 | 0.83 | 0 | 6/0,4
|  |  | 2 | 630 | 0.75 | 0 | 6/0,4
342 |  | ТП 580 | 2 | 250 | 0.65 | 12.5 | 6/0,4
|  |  | 1 | 250 | 0.83 | 0 | 6/0,4
343 |  | ТП-583 | 1 | 160 | 0.74 | 0 | 6/0,4
|  |  | 2 | 160 | 0.7 | 0 | 6/0,4
344 |  | ТП 584 | 2 | 250 | 0.67 | 7.5 | 6/0,4
|  |  | 1 | 250 | 0.7 | 0 | 6/0,4
345 |  | ТП 586 | 1 | 1000 | 0.71 | 0 | 6/0,4
|  |  | 2 | 1000 | 0.69 | 10 | 6/0,4
346 |  | КТП 587 | 1 | 1000 | 0.8 | 0 | 6/0,4
|  |  | 2 | 1000 | 0.82 | 0 | 6/0,4
347 |  | ТП 593 | 1 | 250 | 0.74 | 0 | 6/0,4
|  |  | 2 | 250 | 0.8 | 0 | 6/0,4
348 |  | ТП 594 | 1 | 160 | 0.71 | 0 | 6/0,4
349 |  | ТП 596 | 1 | 1000 | 0.73 | 0 | 6/0,4
|  |  | 2 | 1000 | 0.72 | 0 | 6/0,4
350 |  | ТП 600 | 1 | 160 | 0.76 | 0 | 6/0,4
|  |  | 2 | 160 | 0.66 | 6.4 | 6/0,4
351 |  | ТП-601 | 1 | 400 | 0.69 | 4 | 10/0,4
|  |  | 2 | 400 | 0.73 | 0 | 10/0,4
352 |  | ТП-603 | 1 | 400 | 0.81 | 0 | 10/0,4
|  |  | 2 | 400 | 0.66 | 16 | 10/0,4
353 |  | ТП-604 | 2 | 630 | 0.68 | 12.6 | 10/0,4
|  |  | 1 | 630 | 0.81 | 0 | 10/0,4
354 |  | ТП-606 | 1 | 400 | 0.69 | 4 | 10/0,4
|  |  | 2 | 400 | 0.83 | 0 | 10/0,4
355 |  | ТП-607 | 1 | 400 | 0.75 | 0 | 10/0,4
|  |  | 2 | 400 | 0.74 | 0 | 10/0,4
356 |  | ТП-608 | 1 | 400 | 0.83 | 0 | 10/0,4
|  |  | 2 | 400 | 0.82 | 0 | 10/0,4
357 |  | ТП-609 | 1 | 400 | 0.72 | 0 | 10/0,4
|  |  | 2 | 400 | 0.73 | 0 | 10/0,4
358 |  | ТП-611 | 1 | 250 | 0.65 | 12.5 | 10/0,4
|  |  | 2 | 250 | 0.75 | 0 | 10/0,4
359 |  | ТП-612 | 1 | 400 | 0.82 | 0 | 10/0,4
|  |  | 2 | 400 | 0.68 | 8 | 10/0,4
360 |  | ТП-613 | 1 | 400 | 0.78 | 0 | 10/0,4
|  |  | 2 | 400 | 0.8 | 0 | 10/0,4
361 |  | КТП-618 | 1 | 400 | 0.8 | 0 | 10/0,4
362 |  | ТП-624 | 1 | 250 | 0.82 | 0 | 10/0,4
|  |  | 2 | 250 | 0.74 | 0 | 10/0,4
363 |  | ТП-625 | 1 | 400 | 0.85 | 0 | 10/0,4
364 |  | КТП-633 | 1 | 100 | 0.72 | 0 | 10/0,4
365 |  | КТП-637 | 1 | 250 | 0.79 | 0 | 10/0,4
366 |  | ТП-638 | 1 | 160 | 0.68 | 3.2 | 10/0,4
|  |  | 2 | 250 | 0.65 | 12.5 | 10/0,4
367 |  | ТП-642 | 1 | 400 | 0.82 | 0 | 10/0,4
|  |  | 2 | 250 | 0.68 | 5 | 10/0,4
368 |  | ТП-648 | 1 | 250 | 0.75 | 0 | 10/0,4
|  |  | 2 | 250 | 0.72 | 0 | 10/0,4
369 |  | ТП-649 | 1 | 400 | 0.75 | 0 | 10/0,4
|  |  | 2 | 400 | 0.75 | 0 | 10/0,4
370 |  | КТП-659 | 1 | 100 | 0.78 | 0 | 10/0,4
371 |  | КТП-661 | 1 | 100 | 0.76 | 0 | 10/0,4
372 |  | КТП-663 | 1 | 400 | 0.74 | 0 | 10/0,4
373 |  | КТП-664 | 1 | 400 | 0.7 | 0 | 10/0,4
|  |  | 2 | 400 | 0.8 | 0 | 10/0,4
374 |  | ТП 656 | 1 | 250 | 0.84 | 0 | 10/0,4
375 |  | ТП 701 | 1 | 250 | 0.77 | 0 | 10/0,4
|  |  | 2 | 250 | 0.73 | 0 | 10/0,4
376 |  | ТП 708 | 1 | 1000 | 0.75 | 0 | 10/0,4
|  |  | 2 | 1000 | 0.82 | 0 | 10/0,4
377 |  | ТП-715 | 1 | 400 | 0.75 | 0 | 10/0,4
|  |  | 2 | 400 | 0.71 | 0 | 10/0,4
378 |  | ТП 723 | 1 | 1000 | 0.7 | 0 | 10/0,4
|  |  | 2 | 1000 | 0.7 | 0 | 10/0,4
379 |  | ТП 728 | 1 | 630 | 0.73 | 0 | 10/0,4
|  |  | 2 | 630 | 0.75 | 0 | 10/0,4
380 |  | КТП-730 | 1 | 50 | 0.81 | 0 | 6/0,4
381 |  | ТП-798 | 1 | 400 | 0.67 | 12 | 6/0,4
382 |  | ТП 811 | 1 | 400 | 0.85 | 0 | 6/0,4
|  |  | 2 | 400 | 0.7 | 0 | 6/0,4
383 |  | ТП-812 | 1 | 400 | 0.81 | 0 | 10/0,4
|  |  | 2 | 400 | 0.82 | 0 | 10/0,4
384 |  | ТП 857 | 1 | 160 | 0.72 | 0 | 10/0,4
|  |  | 2 | 160 | 0.65 | 8 | 10/0,4
385 |  | ТП 910 | 1 | 100 | 0.83 | 0 | 10/0,4
386 |  | РП-1 | 1 | 400 | 0.75 | 0 | 6/0,4
|  |  | 2 | 400 | 0.78 | 0 | 6/0,4
387 |  | РП-2 | 1 | 630 | 0.8 | 0 | 6/0,4
|  |  | 2 | 400 | 0.65 | 20 | 6/0,4
388 |  | РП-3 | 1 | 180 | 0.83 | 0 | 6/0,4
389 |  | РП 4 | 1 | 1000 | 0.83 | 0 | 6/0,4
390 |  | РП 5 | 1 | 400 | 0.71 | 0 | 6/0,4
|  |  | 2 | 400 | 0.78 | 0 | 6/0,4
391 |  | РП-6 | 1 | 400 | 0.81 | 0 | 6/0,4
392 |  | РП-7 | 1 | 250 | 0.71 | 0 | 6/0,4
|  |  | 2 | 250 | 0.7 | 0 | 6/0,4
393 |  | РП-8 | 1 | 400 | 0.66 | 16 | 6/0,4
394 |  | РП-9 | 1 | 250 | 0.7 | 0 | 6/0,4
|  |  | 2 | 250 | 0.83 | 0 | 6/0,4
395 |  | РП-10 | 1 | 400 | 0.79 | 0 | 6/0,4
|  |  | 2 | 400 | 0.67 | 12 | 6/0,4
396 |  | РП-11 | 1 | 400 | 0.73 | 0 | 10/0,4
|  |  | 2 | 400 | 0.79 | 0 | 10/0,4
397 |  | РП-18 | 1 | 630 | 0.77 | 0 | 6/0,4
|  |  | 2 | 630 | 0.7 | 0 | 6/0,4
398 |  | РП-21 | 1 | 400 | 0.65 | 20 | 6/0,4
|  |  | 2 | 400 | 0.73 | 0 | 6/0,4
399 |  | РП-22 | 1 | 250 | 0.76 | 0 | 6/0,4
|  |  | 2 | 250 | 0.82 | 0 | 6/0,4
400 |  | РП-23 | 1 | 400 | 0.67 | 12 | 6/0,4
|  |  | 2 | 400 | 0.72 | 0 | 6/0,4
401 |  | РП-25 | 1 | 630 | 0.85 | 0 | 6/0,4
|  |  | 2 | 630 | 0.71 | 0 | 6/0,4
402 |  | РП-26 | 1 | 400 | 0.69 | 4 | 6/0,4
|  |  | 2 | 400 | 0.8 | 0 | 6/0,4
403 |  | РП-27 | 1 | 630 | 0.77 | 0 | 6/0,4
|  |  | 2 | 630 | 0.67 | 18.9 | 6/0,4
404 |  | РП 29 | 1 | 630 | 0.78 | 0 | 6/0,4
|  |  | 2 | 630 | 0.73 | 0 | 6/0,4
405 |  | РП 30 | 1 | 250 | 0.68 | 5 | 6/0,4
406 |  | РП 34 | 1 | 630 | 0.77 | 0 | 6/0,4
|  |  | 2 | 630 | 0.74 | 0 | 6/0,4
407 | РЭС АО "ВОЭК" г. Владимир ЗРЭС | ТП-50 | 1 | 100 | 0.69 | 1 | 6/0,4
|  |  | 2 | 100 | 0.74 | 0 | 6/0,4
408 |  | КТП-70 | 1 | 400 | 0.79 | 0 | 6/0,4
409 |  | ТП-107 | 1 | 250 | 0.73 | 0 | 6/0,4
410 |  | ТП-13 | 1 | 630 | 0.79 | 0 | 6/0,4
|  |  | 2 | 630 | 0.83 | 0 | 6/0,4
411 |  | ТП-5 | 1 | 315 | 0.85 | 0 | 6/0,4
|  |  | 2 | 320 | 0.74 | 0 | 6/0,4
412 |  | ТП-82 | 1 | 400 | 0.68 | 8 | 6/0,4
|  |  | 2 | 400 | 0.74 | 0 | 6/0,4
413 |  | ТП-95 | 1 | 400 | 0.68 | 8 | 6/0,4
|  |  | 2 | 400 | 0.76 | 0 | 6/0,4
414 |  | ТП-10 | 1 | 320 | 0.7 | 0 | 6/0,4
|  |  | 2 | 400 | 0.67 | 12 | 6/0,4
415 |  | ТП-111 | 1 | 250 | 0.79 | 0 | 6/0,4
|  |  | 2 | 250 | 0.72 | 0 | 6/0,4
416 |  | ТП-57 | 1 | 250 | 0.75 | 0 | 6/0,4
|  |  | 2 | 250 | 0.82 | 0 | 6/0,4
417 |  | ТП-105 | 1 | 400 | 0.82 | 0 | 6/0,4
|  |  | 2 | 400 | 0.81 | 0 | 6/0,4
418 |  | КТП-133 | 1 | 180 | 0.72 | 0 | 6/0,4
419 |  | ТП-398 | 1 | 630 | 0.84 | 0 | 6/0,4
|  |  | 2 | 630 | 0.76 | 0 | 6/0,4
420 |  | ТП-144 | 1 | 100 | 0.79 | 0 | 6/0,4
421 |  | ТП-399 | 1 | 400 | 0.65 | 20 | 6/0,4
|  |  | 2 | 400 | 0.72 | 0 | 6/0,4
422 |  | ТП-135 | 1 | 400 | 0.72 | 0 | 6/0,4
|  |  | 2 | 400 | 0.79 | 0 | 6/0,4
423 |  | ТП-178 | 1 | 400 | 0.66 | 16 | 6/0,4
|  |  | 2 | 400 | 0.68 | 8 | 6/0,4
424 |  | ТП-439 | 1 | 630 | 0.76 | 0 | 6/0,4
|  |  | 2 | 630 | 0.71 | 0 | 6/0,4
425 |  | ТП-192 | 1 | 400 | 0.83 | 0 | 6/0,4
|  |  | 2 | 400 | 0.77 | 0 | 6/0,4
426 |  | ТП-302 | 1 | 320 | 0.65 | 16 | 6/0,4
|  |  | 2 | 320 | 0.85 | 0 | 6/0,4
427 |  | ТП-422 | 2 | 400 | 0.65 | 20 | 6/0,4
|  |  | 1 | 400 | 0.72 | 0 | 6/0,4
428 |  | ТП-506 | 1 | 400 | 0.82 | 0 | 6/0,4
|  |  | 2 | 400 | 0.79 | 0 | 6/0,4
429 |  | ТП-355 | 1 | 1000 | 0.8 | 0 | 6/0,4
430 |  | ТП-325 | 1 | 400 | 0.82 | 0 | 6/0,4
|  |  | 2 | 400 | 0.82 | 0 | 6/0,4
431 |  | ТП-266 | 1 | 320 | 0.85 | 0 | 6/0,4
|  |  | 2 | 320 | 0.75 | 0 | 6/0,4
432 |  | ТП-246 | 1 | 315 | 0.7 | 0 | 6/0,4
|  |  | 2 | 315 | 0.83 | 0 | 6/0,4
433 |  | ТП-193 | 1 | 400 | 0.83 | 0 | 6/0,4
|  |  | 1 | 400 | 0.76 | 0 | 6/0,4
434 |  | ТП-203 | 1 | 180 | 0.7 | 0 | 6/0,4
|  |  | 2 | 400 | 0.81 | 0 | 6/0,4
435 |  | ТП-504 | 1 | 400 | 0.7 | 0 | 6/0,4
|  |  | 2 | 400 | 0.76 | 0 | 6/0,4
436 |  | РП-17 | 1 | 630 | 0.67 | 18.9 | 6/0,4
|  |  | 2 | 630 | 0.71 | 0 | 6/0,4
|  |  | 3 | 630 | 0.72 | 0 | 6/0,4
437 |  | ТП-296 | 1 | 400 | 0.71 | 0 | 6/0,4
|  |  | 2 | 400 | 0.84 | 0 | 6/0,4
438 |  | КТП-216 | 1 | 400 | 0.65 | 20 | 6/0,4
439 |  | ТП-362 | 1 | 250 | 0.7 | 0 | 6/0,4
|  |  | 2 | 250 | 0.83 | 0 | 6/0,4
440 |  | ТП-388 | 1 | 400 | 0.66 | 16 | 6/0,4
|  |  | 2 | 400 | 0.77 | 0 | 6/0,4
441 |  | ТП-69 | 1 | 400 | 0.77 | 0 | 6/0,4
|  |  | 2 | 400 | 0.75 | 0 | 6/0,4
442 |  | ТП-361 | 1 | 250 | 0.71 | 0 | 6/0,4
|  |  | 2 | 250 | 0.85 | 0 | 6/0,4
443 |  | ТП-224 | 1 | 630 | 0.82 | 0 | 6/0,4
|  |  | 2 | 400 | 0.76 | 0 | 6/0,4
444 |  | ТП-214 | 1 | 400 | 0.81 | 0 | 6/0,4
|  |  | 2 | 400 | 0.66 | 16 | 6/0,4
445 |  | ТП-461 | 1 | 630 | 0.84 | 0 | 6/0,4
|  |  | 2 | 630 | 0.76 | 0 | 6/0,4
446 |  | ТП-375 | 1 | 400 | 0.72 | 0 | 6/0,4
|  |  | 2 | 400 | 0.66 | 16 | 6/0,4
447 |  | ТП-219 | 1 | 400 | 0.73 | 0 | 6/0,4
|  |  | 2 | 400 | 0.79 | 0 | 6/0,4
448 |  | ТП-209 | 1 | 400 | 0.84 | 0 | 6/0,4
|  |  | 2 | 400 | 0.79 | 0 | 6/0,4
449 |  | ТП-83 | 1 | 250 | 0.76 | 0 | 6/0,4
|  |  | 2 | 250 | 0.65 | 12.5 | 6/0,4
450 |  | КТП-421 | 1 | 250 | 0.78 | 0 | 6/0,4
451 |  | ТП-210 | 1 | 180 | 0.71 | 0 | 6/0,4
452 |  | ТП-264 | 1 | 400 | 0.84 | 0 | 6/0,4
|  |  | 2 | 315 | 0.71 | 0 | 6/0,4
453 |  | ТП-100 |  | 400 | 0.72 | 0 | 6/0,4
|  |  | 2 | 400 | 0.84 | 0 | 6/0,4
454 |  | ТП-190 | 1 | 630 | 0.84 | 0 | 6/0,4
|  |  | 2 | 630 | 0.66 | 25.2 | 6/0,4
455 |  | ТП-241 | 1 | 250 | 0.66 | 10 | 6/0,4
|  |  | 2 | 250 | 0.65 | 12.5 | 6/0,4
456 |  | ТП-372 | 1 | 400 | 0.77 | 0 | 6/0,4
|  |  | 2 | 400 | 0.82 | 0 | 6/0,4
457 |  | ТП-315 | 1 | 400 | 0.85 | 0 | 6/0,4
|  |  | 2 | 400 | 0.83 | 0 | 6/0,4
458 |  | ТП-368 | 1 | 400 | 0.84 | 0 | 6/0,4
459 |  | ТП-467 | 1 | 630 | 0.7 | 0 | 6/0,4
|  |  | 2 | 630 | 0.71 | 0 | 6/0,4
460 |  | ТП-437 | 1 | 400 | 0.8 | 0 | 6/0,4
|  |  | 2 | 400 | 0.68 | 8 | 6/0,4
461 |  | ТП-259 | 1 | 180 | 0.82 | 0 | 6/0,4
|  |  | 2 | 180 | 0.71 | 0 | 6/0,4
462 |  | TП-382 | 1 | 630 | 0.71 | 0 | 6/0,4
|  |  | 2 | 630 | 0.84 | 0 | 6/0,4
|  |  | 3 | 630 | 0.82 | 0 | 6/0,4
463 |  | ТП-303 | 1 | 630 | 0.8 | 0 | 6/0,4
|  |  | 2 | 630 | 0.66 | 25.2 | 6/0,4
464 |  | ТП-357 | 1 | 400 | 0.76 | 0 | 6/0,4
|  |  | 2 | 400 | 0.72 | 0 | 6/0,4
465 |  | ТП-425 | 1 | 630 | 0.81 | 0 | 6/0,4
|  |  | 2 | 630 | 0.83 | 0 | 6/0,4
466 |  | ТП-341 | 1 | 630 | 0.85 | 0 | 6/0,4
|  |  | 2 | 630 | 0.85 | 0 | 6/0,4
467 |  | ТП-307 | 1 | 630 | 0.85 | 0 | 6/0,4
|  |  | 2 | 630 | 0.65 | 31.5 | 6/0,4
468 |  | ТП-447 | 1 | 630 | 0.84 | 0 | 6/0,4
|  |  | 2 | 630 | 0.75 | 0 | 6/0,4
469 |  | ТП-223 | 1 | 250 | 0.76 | 0 | 6/0,4
|  |  | 2 | 250 | 0.69 | 2.5 | 6/0,4
470 |  | ТП-244 | 1 | 400 | 0.77 | 0 | 6/0,4
471 |  | КТП-583 | 1 | 160 | 0.71 | 0 | 6/0,4
|  |  | 2 | 160 | 0.79 | 0 | 6/0,4
472 |  | ТП-542 | 1 | 400 | 0.66 | 16 | 6/0,4
473 |  | РП-23 | 1 | 400 | 0.75 | 0 | 6/0,4
|  |  | 1 | 400 | 0.68 | 8 | 6/0,4
474 |  | ТП-166 | 1 | 630 | 0.74 | 0 | 6/0,4
|  |  | 2 | 630 | 0.83 | 0 | 6/0,4
475 |  | ТП-17 | 1 | 630 | 0.75 | 0 | 6/0,4
|  |  | 1 | 630 | 0.76 | 0 | 6/0,4
476 |  | КТП-591 | 1 | 400 | 0.76 | 0 | 6/0,4
477 |  | КТП-584 | 1 | 250 | 0.69 | 2.5 | 6/0,4
|  |  | 2 | 250 | 0.76 | 0 | 6/0,4
478 |  | ТП-593 | 1 | 630 | 0.69 | 6.3 | 6/0,4
|  |  | 2 | 630 | 0.77 | 0 | 6/0,4
479 | РЭС АО "ВОЭК" г. Владимир ВРЭС | РП-1 | 1 | 400 | 0.69 | 4 | 6/0,4
|  |  | 2 | 400 | 0.84 | 0 | 6/0,4
480 |  | РП-2 | 1 | 630 | 0.66 | 25.2 | 6/0,4
|  |  | 2 | 400 | 0.76 | 0 | 6/0,4
481 |  | РП-3 | 1 | 180 | 0.85 | 0 | 6/0,4
482 |  | РП-11 | 1 | 400 | 0.73 | 0 | 10/0,4
|  |  | 2 | 400 | 0.71 | 0 | 10/0,4
483 |  | РП-12 | 1 | 1000 | 0.82 | 0 | 10/0,4
|  |  | 2 | 1000 | 0.85 | 0 | 10/0,4
484 |  | РП-15 | 1 | 250 | 0.7 | 0 | 6/0,4
|  |  | 2 | 250 | 0.79 | 0 | 6/0,4
485 |  | РП-18 | 1 | 630 | 0.74 | 0 | 6/0,4
|  |  | 2 | 630 | 0.85 | 0 | 6/0,4
486 |  | РП-25 | 1 | 630 | 0.71 | 0 | 6/0,4
|  |  | 2 | 630 | 0.77 | 0 | 6/0,4
487 |  | РП-33 | 1 | 400 | 0.82 | 0 | 10/0,4
|  |  | 2 | 400 | 0.72 | 0 | 10/0,4
488 |  | ТП-1 | 1 | 630 | 0.74 | 0 | 6/0,4
|  |  | 2 | 630 | 0.84 | 0 | 6/0,4
489 |  | ТП-4 | 1 | 400 | 0.65 | 20 | 6/0,4
|  |  | 2 | 400 | 0.85 | 0 | 6/0,4
490 |  | ТП-12 | 1 | 250 | 0.85 | 0 | 6/0,4
|  |  | 2 |  | 0.7 | 0 | 6/0,4
491 |  | КТП-20 | 2 | 1000 | 0.84 | 0 | 6/0,4
|  |  | 1 | 1000 | 0.85 | 0 | 6/0,4
492 |  | ТП-21 | 1 | 200 | 0.77 | 0 | 6/0,4
|  |  | 2 | 315 | 0.77 | 0 | 6/0,4
493 |  | ТП-23 | 1 | 630 | 0.69 | 6.3 | 6/0,4
|  |  | 2 | 630 | 0.69 | 6.3 | 6/0,4
494 |  | ТП-29 | 1 | 630 | 0.83 | 0 | 6/0,4
|  |  | 2 | 630 | 0.76 | 0 | 6/0,4
495 |  | ТП-31 | 1 | 315 | 0.75 | 0 | 6/0,4
496 |  | ТП-34 | 1 | 400 | 0.83 | 0 | 6/0,4
|  |  | 2 | 400 | 0.85 | 0 | 6/0,4
497 |  | ТП-38 | 1 | 250 | 0.71 | 0 | 6/0,4
|  |  | 2 | 400 | 0.71 | 0 | 6/0,4
498 |  | ТП-39 | 1 | 250 | 0.85 | 0 | 6/0,4
|  |  | 2 | 250 | 0.68 | 5 | 6/0,4
499 |  | ТП-60 | 1 | 250 | 0.79 | 0 | 6/0,4
|  |  | 2 | 250 | 0.71 | 0 | 6/0,4
500 |  | ТП-73 | 1 | 400 | 0.69 | 4 | 6/0,4
|  |  | 2 | 400 | 0.85 | 0 | 6/0,4
501 |  | ТП-76 | 1 | 400 | 0.67 | 12 | 6/0,4
502 |  | ТП-81 | 1 | 250 | 0.81 | 0 | 6/0,4
|  |  | 2 | 250 | 0.83 | 0 | 6/0,4
503 |  | ТП-84 | 1 | 630 | 0.79 | 0 | 6/0,4
|  |  | 2 | 630 | 0.65 | 31.5 | 6/0,4
504 |  | КТП-89 | 1 | 250 | 0.84 | 0 | 6/0,4
505 |  | КТП-119 | 1 | 400 | 0.7 | 0 | 6/0,4
|  |  | 2 | 400 | 0.8 | 0 | 6/0,4
506 |  | ТП-123 | 1 | 180 | 0.76 | 0 | 6/0,4
|  |  | 2 | 180 | 0.85 | 0 | 6/0,4
507 |  | ТП-126 | 1 | 400 | 0.68 | 8 | 6/0,4
|  |  | 2 | 400 | 0.74 | 0 | 6/0,4
508 |  | ТП-127 | 1 | 400 | 0.71 | 0 | 6/0,4
|  |  | 2 | 400 | 0.76 | 0 | 6/0,4
509 |  | ТП-142 | 1 | 400 | 0.74 | 0 | 6/0,4
510 |  | ТП-147 | 1 | 400 | 0.72 | 0 | 6/0,4
|  |  | 2 | 180 | 0.81 | 0 | 6/0,4
511 |  | ТП-152 | 1 | 400 | 0.74 | 0 | 10/0,4
512 |  | ТП-167 | 1 | 250 | 0.77 | 0 | 10/0,4
|  |  | 2 | 250 | 0.83 | 0 | 10/0,4
513 |  | ТП-176 | 1 | 400 | 0.81 | 0 | 6/0,4
514 |  | ТП-185 | 1 | 400 | 0.68 | 8 | 6/0,4
|  |  | 2 | 250 | 0.67 | 7.5 | 6/0,4
515 |  | ТП-187 | 1 | 630 | 0.8 | 0 | 6/0,4
|  |  | 2 | 630 | 0.73 | 0 | 6/0,4
516 |  | ТП-191 | 1 | 400 | 0.85 | 0 | 6/0,4
|  |  | 2 | 400 | 0.73 | 0 | 6/0,4
517 |  | ТП-196 | 1 | 400 | 0.68 | 8 | 6/0,4
|  |  | 2 | 400 | 0.75 | 0 | 6/0,4
518 |  | ТП-197 | 2 | 630 | 0.65 | 31.5 | 6/0,4
|  |  | 1 | 630 | 0.85 | 0 | 6/0,4
519 |  | ТП-204 | 1 | 250 | 0.77 | 0 | 6/0,4
|  |  | 2 | 250 | 0.72 | 0 | 6/0,4
520 |  | ТП-215 | 1 | 315 | 0.73 | 0 | 6/0,4
|  |  | 2 | 315 | 0.71 | 0 | 6/0,4
521 |  | ТП-228 | 1 | 400 | 0.84 | 0 | 6/0,4
|  |  | 2 | 400 | 0.8 | 0 | 6/0,4
522 |  | ТП-229 | 1 | 250 | 0.66 | 10 | 10/0,4
|  |  | 2 | 250 | 0.7 | 0 | 10/0,4
523 |  | КТП-231 | 1 | 160 | 0.65 | 8 | 10/0,4
524 |  | ТП-236 | 1 | 1000 | 0.7 | 0 | 6/0,4
|  |  | 2 | 1000 | 0.7 | 0 | 6/0,4
525 |  | ТП-245 | 1 | 400 | 0.71 | 0 | 6/0,4
|  |  | 2 | 400 | 0.69 | 4 | 6/0,4
526 |  | ТП-247 | 1 | 400 | 0.83 | 0 | 6/0,4
|  |  | 2 | 400 | 0.85 | 0 | 6/0,4
527 |  | КТП-248 | 1 | 180 | 0.72 | 0 | 6/0,4
528 |  | ТП-255 | 1 | 320 | 0.81 | 0 | 6/0,4
|  |  | 2 | 400 | 0.72 | 0 | 6/0,4
529 |  | ТП-256 | 1 | 250 | 0.77 | 0 | 6/0,4
|  |  | 2 | 250 | 0.84 | 0 | 6/0,4
530 |  | ТП-260 | 1 | 400 | 0.67 | 12 | 6/0,4
|  |  | 2 | 400 | 0.7 | 0 | 6/0,4
531 |  | ТП-263 | 1 | 250 | 0.75 | 0 | 6/0,4
|  |  | 2 | 400 | 0.71 | 0 | 6/0,4
532 |  | ТП-270 | 1 | 400 | 0.81 | 0 | 6/0,4
|  |  | 2 |  | 0.67 | 0 | 6/0,4
533 |  | ТП-273 | 1 | 400 | 0.65 | 20 | 6/0,4
|  |  | 2 |  | 0.79 | 0 | 6/0,4
534 |  | КТП-280 | 1 | 400 | 0.66 | 16 | 6/0,4
535 |  | КТП-313 | 1 | 400 | 0.7 | 0 | 6/0,4
536 |  | ТП-321 | 1 | 250 | 0.84 | 0 | 6/0,4
|  |  | 2 | 250 | 0.85 | 0 | 6/0,4
537 |  | ТП-340 | 1 | 630 | 0.67 | 18.9 | 6/0,4
|  |  | 2 | 630 | 0.75 | 0 | 6/0,4
538 |  | ТП-342 | 1 | 250 | 0.75 | 0 | 6/0,4
|  |  | 2 | 250 | 0.83 | 0 | 6/0,4
539 |  | ТП-358 | 1 | 400 | 0.78 | 0 | 10/0,4
|  |  | 2 | 250 | 0.69 | 2.5 | 10/0,4
540 |  | ТП-359 | 1 | 630 | 0.84 | 0 | 10/0,4
|  |  | 2 | 630 | 0.67 | 18.9 | 10/0,4
541 |  | ТП-380 | 1 | 400 | 0.84 | 0 | 10/0,4
|  |  | 2 | 400 | 0.76 | 0 | 10/0,4
542 |  | ТП-386 | 1 | 400 | 0.8 | 0 | 10/0,4
|  |  | 2 | 400 | 0.78 | 0 | 10/0,4
543 |  | ТП-389 | 1 | 400 | 0.77 | 0 | 6/0,4
|  |  | 2 | 400 | 0.75 | 0 | 6/0,4
544 |  | ТП-393 | 1 | 400 | 0.84 | 0 | 6/0,4
|  |  | 2 | 400 | 0.71 | 0 | 6/0,4
545 |  | ТП-402 | 1 | 400 | 0.77 | 0 | 6/0,4
|  |  | 2 | 400 | 0.68 | 8 | 6/0,4
546 |  | ТП-409 | 1 | 400 | 0.78 | 0 | 10/0,4
|  |  | 2 | 400 | 0.72 | 0 | 10/0,4
547 |  | ТП-428 | 1 | 630 | 0.8 | 0 | 6/0,4
|  |  | 2 | 630 | 0.7 | 0 | 6/0,4
548 |  | ТП-435 | 1 | 400 | 0.79 | 0 | 10/0,4
|  |  | 2 | 630 | 0.79 | 0 | 10/0,4
549 |  | ТП-436 | 1 | 400 | 0.7 | 0 | 10/0,4
|  |  | 2 | 250 | 0.72 | 0 | 10/0,4
550 |  | ТП-460 | 1 | 630 | 0.68 | 12.6 | 6/0,4
|  |  | 2 | 630 | 0.84 | 0 | 6/0,4
551 |  | ТП-469 | 1 | 400 | 0.72 | 0 | 6/0,4
|  |  | 2 | 400 | 0.66 | 16 | 6/0,4
552 |  | ТП-500 | 1 | 400 | 0.79 | 0 | 6/0,4
|  |  | 2 | 400 | 0.81 | 0 | 6/0,4
553 |  | КТП-514 | 1 | 400 | 0.76 | 0 | 10/0,4
554 |  | ТП-520 | 1 | 1000 | 0.77 | 0 | 10/0,4
|  |  | 2 | 1000 | 0.72 | 0 | 10/0,4
555 |  | ТП-532 | 2 | 630 | 0.82 | 0 | 10/0,4
|  |  | 1 | 630 | 0.84 | 0 | 10/0,4
556 |  | ТП-562 | 1 | 630 | 0.79 | 0 | 6/0,4
|  |  | 2 | 630 | 0.67 | 18.9 | 6/0,4
557 |  | КТП-567 | 1 | 1000 | 0.66 | 40 | 6/0,4
|  |  | 2 | 1000 | 0.65 | 50 | 6/0,4
558 |  | КТП-576 | 1 | 400 | 0.79 | 0 | 6/0,4
|  |  | 2 | 400 | 0.74 | 0 | 6/0,4
559 |  | КТП-585 | 1 | 400 | 0.72 | 0 | 6/0,4
|  |  | 2 | 400 | 0.75 | 0 | 6/0,4
560 |  | КТП-595 | 1 | 400 | 0.72 | 0 | 6/0,4
561 |  | КТП-857 | 1 | 160 | 0.66 | 6.4 | 10/0,4
|  |  | 2 | 160 | 0.82 | 0 | 10/0,4
562 | РЭС АО "ВОЭК" г. Владимир ЮРЭС | ТП-311 | 1 | 400 | 0.81 | 0 | 10/0,4
|  |  | 2 | 400 | 0.77 | 0 | 10/0,4
563 |  | ТП-312 | 1 | 400 | 0.82 | 0 | 10/0,4
|  |  | 2 | 400 | 0.72 | 0 | 10/0,4
564 |  | ТП-316 | 1 | 400 | 0.81 | 0 | 10/0,4
|  |  | 2 | 400 | 0.69 | 4 | 10/0,4
565 |  | ТП-330 | 1 | 400 | 0.69 | 4 | 10/0,4
|  |  | 2 | 400 | 0.75 | 0 | 10/0,4
566 |  | ТП-344 | 1 | 400 | 0.83 | 0 | 10/0,4
|  |  | 2 | 400 | 0.78 | 0 | 10/0,4
567 |  | ТП-371 | 1 | 400 | 0.83 | 0 | 6/0,4
|  |  | 2 | 400 | 0.77 | 0 | 6/0,4
568 |  | КТП-387 | 1 | 160 | 0.72 | 0 | 6/0,4
569 |  | ТП-416 | 1 | 400 | 0.78 | 0 | 6/0,4
|  |  | 2 | 400 | 0.77 | 0 | 6/0,4
570 |  | ТП-430 | 1 | 200 | 0.72 | 0 | 6/0,4
|  |  | 2 | 250 | 0.67 | 7.5 | 6/0,4
571 |  | ТП-434 | 1 | 250 | 0.79 | 0 | 6/0,4
|  |  | 2 | 250 | 0.8 | 0 | 6/0,4
572 |  | ТП-443 | 2 | 400 | 0.74 | 0 | 6/0,4
|  |  | 1 | 400 | 0.85 | 0 | 6/0,4
573 |  | ТП-445 | 1 | 630 | 0.81 | 0 | 6/0,4
|  |  | 2 | 630 | 0.76 | 0 | 6/0,4
574 |  | ТП-446 | 1 | 400 | 0.68 | 8 | 6/0,4
|  |  | 2 | 400 | 0.74 | 0 | 6/0,4
575 |  | ТП-448 | 1 | 400 | 0.8 | 0 | 6/0,4
|  |  | 2 | 400 | 0.76 | 0 | 6/0,4
576 |  | ТП-464 | 1 | 400 | 0.68 | 8 | 6/0,4
|  |  | 2 | 400 | 0.8 | 0 | 6/0,4
577 |  | ТП-466 | 1 | 400 | 0.81 | 0 | 6/0,4
|  |  | 2 | 400 | 0.78 | 0 | 6/0,4
578 |  | ТП-468 | 1 | 400 | 0.8 | 0 | 6/0,4
|  |  | 2 | 400 | 0.8 | 0 | 6/0,4
579 |  | ТП-475 | 1 | 400 | 0.72 | 0 | 10/0,4
|  |  | 2 | 400 | 0.84 | 0 | 10/0,4
580 |  | ТП-478 | 1 | 400 | 0.7 | 0 | 10/0,4
|  |  | 2 | 400 | 0.85 | 0 | 10/0,4
581 |  | ТП-507 | 1 |  | 0.74 | 0 | 6/0,4
|  |  | 2 |  | 0.79 | 0 | 6/0,4
582 |  | ТП-508 | 1 | 630 | 0.83 | 0 | 6/0,4
|  |  | 2 | 400 | 0.71 | 0 | 6/0,4
583 |  | ТП-509 | 1 | 630 | 0.81 | 0 | 6/0,4
|  |  | 2 | 630 | 0.82 | 0 | 6/0,4
584 |  | ТП-510 | 1 | 400 | 0.82 | 0 | 6/0,4
|  |  | 2 | 400 | 0.75 | 0 | 6/0,4
585 |  | ТП-511 | 1 | 630 | 0.8 | 0 | 6/0,4
|  |  | 2 | 630 | 0.72 | 0 | 6/0,4
586 |  | ТП-513 | 1 | 400 | 0.66 | 16 | 6/0,4
|  |  | 2 | 400 | 0.73 | 0 | 6/0,4
587 |  | КТП-521 | 1 | 250 | 0.81 | 0 | 10/0,4
588 |  | ТП-522 | 1 | 400 | 0.76 | 0 | 10/0,4
|  |  | 2 | 400 | 0.66 | 16 | 10/0,4
589 |  | КТП-523 | 1 | 250 | 0.66 | 10 | 10/0,4
590 |  | ТП-524 | 1 | 400 | 0.67 | 12 | 10/0,4
|  |  | 2 | 400 | 0.68 | 8 | 10/0,4
591 |  | ТП-525 | 1 | 630 | 0.68 | 12.6 | 10/0,4
|  |  | 2 | 630 | 0.81 | 0 | 10/0,4
592 |  | ТП-526 | 1 | 160 | 0.82 | 0 | 10/0,4
593 |  | ТП ПС Владимирская | 1 |  | 0.69 | 0 | 10/0,4
594 |  | ТП-530 | 1 | 250 | 0.74 | 0 | 10/0,4
|  |  | 2 | 250 | 0.65 | 12.5 | 10/0,4
595 |  | ТП-533 | 1 | 400 | 0.84 | 0 | 10/0,4
|  |  | 2 | 400 | 0.67 | 12 | 10/0,4
596 |  | ТП-534 | 1 | 630 | 0.83 | 0 | 10/0,4
|  |  | 2 | 630 | 0.65 | 31.5 | 10/0,4
597 |  | ТП 558 | 1 |  | 0.84 | 0 | 10/0,4
|  |  | 2 |  | 0.79 | 0 | 10/0,4
598 |  | ТП 559 | 1 | 160 | 0.84 | 0 | 10/0,4
|  |  | 2 | 160 | 0.8 | 0 | 10/0,4
599 |  | ТП 560 | 1 |  | 0.67 | 0 | 10/0,4
|  |  | 2 |  | 0.69 | 0 | 10/0,4
600 |  | ТП-575 | 1 | 630 | 0.65 | 31.5 | 10/0,4
|  |  | 2 | 630 | 0.82 | 0 | 10/0,4
601 |  | ТП 580 | 1 | 250 | 0.68 | 5 | 10/0,4
|  |  | 2 | 250 | 0.72 | 0 | 10/0,4
602 |  | ТП-581 | 1 | 160 | 0.68 | 3.2 | 6/0,4
|  |  | 2 | 160 | 0.65 | 8 | 6/0,4
603 |  | ТП-586 | 1 | 1000 | 0.74 | 0 | 10/0,4
|  |  | 2 | 1000 | 0.7 | 0 | 10/0,4
604 |  | ТП-601 | 1 | 400 | 0.69 | 4 | 10/0,4
|  |  | 2 | 400 | 0.75 | 0 | 10/0,4
605 |  | ТП-603 | 1 | 400 | 0.73 | 0 | 10/0,4
|  |  | 2 | 400 | 0.72 | 0 | 10/0,4
606 |  | ТП-604 | 1 | 630 | 0.69 | 6.3 | 10/0,4
|  |  | 2 | 630 | 0.7 | 0 | 10/0,4
607 |  | ТП-606 | 1 | 400 | 0.66 | 16 | 10/0,4
|  |  | 2 | 400 | 0.77 | 0 | 10/0,4
608 |  | ТП-607 | 1 | 400 | 0.7 | 0 | 10/0,4
|  |  | 2 | 400 | 0.65 | 20 | 10/0,4
609 |  | ТП-608 | 1 | 400 | 0.65 | 20 | 10/0,4
|  |  | 2 | 400 | 0.74 | 0 | 10/0,4
610 |  | ТП-609 | 1 | 400 | 0.81 | 0 | 10/0,4
|  |  | 2 | 400 | 0.73 | 0 | 10/0,4
611 |  | ТП-611 | 1 | 250 | 0.82 | 0 | 10/0,4
|  |  | 2 | 250 | 0.82 | 0 | 10/0,4
612 |  | ТП-612 | 1 | 400 | 0.66 | 16 | 10/0,4
|  |  | 2 | 400 | 0.85 | 0 | 10/0,4
613 |  | ТП-613 | 1 | 400 | 0.85 | 0 | 10/0,4
|  |  | 2 | 400 | 0.76 | 0 | 10/0,4
614 |  | КТП-618 | 1 | 400 | 0.69 | 4 | 10/0,4
615 |  | ТП-624 | 1 | 250 | 0.71 | 0 | 10/0,4
|  |  | 2 | 250 | 0.73 | 0 | 10/0,4
616 |  | ТП-625 | 1 | 400 | 0.77 | 0 | 10/0,4
617 |  | КТП-633 | 1 | 100 | 0.71 | 0 | 10/0,4
618 |  | КТП-637 | 1 | 250 | 0.7 | 0 | 10/0,4
619 |  | ТП-638 | 1 | 160 | 0.68 | 3.2 | 10/0,4
|  |  | 2 | 250 | 0.75 | 0 | 10/0,4
620 |  | ТП-642 | 1 | 400 | 0.76 | 0 | 10/0,4
|  |  | 2 | 250 | 0.65 | 12.5 | 10/0,4
621 |  | ТП-648 | 1 | 250 | 0.76 | 0 | 10/0,4
|  |  | 2 | 250 | 0.7 | 0 | 10/0,4
622 |  | ТП-649 | 1 | 400 | 0.81 | 0 | 10/0,4
|  |  | 2 | 400 | 0.66 | 16 | 10/0,4
623 |  | КТП-656 | 1 | 250 | 0.83 | 0 | 6/0,4
624 |  | КТП-659 | 1 | 100 | 0.66 | 4 | 10/0,4
625 |  | КТП-661 | 1 | 100 | 0.68 | 2 | 10/0,4
626 |  | КТП-663 | 1 | 400 | 0.71 | 0 | 10/0,4
627 |  | КТП-664 | 1 | 400 | 0.75 | 0 | 10/0,4
|  |  | 2 | 400 | 0.84 | 0 | 10/0,4
628 |  | КТП-704 | 1 | 1000 | 0.67 | 30 | 6/0,4
|  |  | 2 | 1000 | 0.72 | 0 | 6/0,4
629 |  | РП-9 | 1 | 250 | 0.81 | 0 | 6/0,4
|  |  | 2 | 250 | 0.85 | 0 | 6/0,4
630 |  | РП-16 | 1 | 630 | 0.79 | 0 | 6/0,4
|  |  | 2 | 630 | 0.76 | 0 | 6/0,4
631 |  | РП-19 | 1 | 400 | 0.77 | 0 | 6/0,4
|  |  | 2 | 400 | 0.69 | 4 | 6/0,4
632 |  | РП-20 | 1 | 400 | 0.85 | 0 | 10/0,4
|  |  | 2 | 400 | 0.69 | 4 | 10/0,4
633 |  | РП-28 | 1 | 1000 | 0.81 | 0 | 10/0,4
|  |  | 2 | 1000 | 0.71 | 0 | 10/0,4
634 |  | РП-30 | 1 | 250 | 0.79 | 0 | 10/0,4
635 |  | РП-31 | 1 | 1000 | 0.69 | 10 | 10/0,4
|  |  | 2 | 1000 | 0.85 | 0 | 10/0,4
636 |  | РП-35 | 1 | 250 | 0.75 | 0 | 10/0,4
637 |  | ТП-25 | 1 | 320 | 0.85 | 0 | 10/0,4
638 |  | КТП-27 | 1 | 315 | 0.68 | 6.3 | 6/0,4
639 |  | КТП-54 | 1 | 160 | 0.8 | 0 | 6/0,4
640 |  | ТП-58 | 1 | 630 | 0.68 | 12.6 | 6/0,4
|  |  | 2 | 630 | 0.66 | 25.2 | 6/0,4
641 |  | ТП-94 | 1 | 630 | 0.82 | 0 | 6/0,4
|  |  | 2 | 400 | 0.71 | 0 | 6/0,4
642 |  | ТП-103 | 1 | 400 | 0.66 | 16 | 10/0,4
|  |  | 2 | 400 | 0.77 | 0 | 10/0,4
643 |  | ТП-115 | 1 | 250 | 0.68 | 5 | 10/0,4
|  |  | 2 | 250 | 0.83 | 0 | 10/0,4
644 |  | КТП-116 | 1 | 160 | 0.72 | 0 | 6/0,4
645 |  | КТП-116а | 1 | 160 | 0.74 | 0 | 6/0,4
646 |  | ТП-153 | 1 | 250 | 0.73 | 0 | 6/0,4
|  |  | 2 | 250 | 0.75 | 0 | 6/0,4
647 |  | ТП-159 | 1 | 400 | 0.79 | 0 | 10/0,4
|  |  | 2 | 400 | 0.85 | 0 | 10/0,4
648 |  | ТП-165 | 1 | 250 | 0.71 | 0 | 6/0,4
|  |  | 2 | 250 | 0.83 | 0 | 6/0,4
649 |  | ТП-177 | 1 | 400 | 0.81 | 0 | 10/0,4
|  |  | 2 | 400 | 0.81 | 0 | 10/0,4
650 |  | ТП-179 | 1 | 630 | 0.7 | 0 | 6/0,4
651 |  | ТП-198 | 1 | 400 | 0.82 | 0 | 6/0,4
|  |  | 2 | 400 | 0.79 | 0 | 6/0,4
652 |  | ТП-205 | 1 | 400 | 0.73 | 0 | 6/0,4
|  |  | 2 | 400 | 0.8 | 0 | 6/0,4
653 |  | ТП-211 | 1 | 400 | 0.79 | 0 | 10/0,4
|  |  | 2 | 400 | 0.81 | 0 | 10/0,4
654 |  | ТП-213 | 1 | 400 | 0.73 | 0 | 6/0,4
|  |  | 2 | 400 | 0.69 | 4 | 6/0,4
655 |  | ТП-217 | 1 | 250 | 0.74 | 0 | 10/0,4
656 |  | ТП-232 | 1 | 400 | 0.72 | 0 | 6/0,4
|  |  | 2 | 400 | 0.76 | 0 | 6/0,4
657 |  | ТП-234 | 1 | 400 | 0.71 | 0 | 10/0,4
|  |  | 2 | 400 | 0.74 | 0 | 10/0,4
658 |  | ТП-235 | 1 | 400 | 0.77 | 0 | 6/0,4
659 |  | ТП-240 | 1 | 400 | 0.8 | 0 | 6/0,4
|  |  | 2 | 400 | 0.71 | 0 | 6/0,4
660 |  | ТП-243 | 1 | 400 | 0.82 | 0 | 6/0,4
|  |  | 2 | 400 | 0.84 | 0 | 6/0,4
661 |  | ТП-253 | 1 | 320 | 0.65 | 16 | 6/0,4
|  |  | 2 | 320 | 0.73 | 0 | 6/0,4
662 |  | ТП-254 | 1 | 180 | 0.69 | 1.8 | 6/0,4
|  |  | 2 | 250 | 0.79 | 0 | 6/0,4
663 |  | ТП-282 | 1 | 250 | 0.78 | 0 | 10/0,4
|  |  | 2 | 400 | 0.71 | 0 | 10/0,4
664 |  | ТП-284 | 1 | 400 | 0.78 | 0 | 6/0,4
|  |  | 2 | 400 | 0.77 | 0 | 6/0,4
665 |  | ТП-288 | 1 | 315 | 0.68 | 6.3 | 6/0,4
|  |  | 2 | 315 | 0.79 | 0 | 6/0,4
666 | РЭС АО "ВОЭК" г. Гусь-Хрустальный | ТП-1 | 1 | 400 | 0.69 | 4 | 6/0,4
667 |  | ТП-2 | 1 | 400 | 0.77 | 0 | 6/0,4
668 |  | ТП-3 | 1 | 400 | 0.74 | 0 | 6/0,4
669 |  | ТП-4 | 1 | 400 | 0.69 | 4 | 6/0,4
670 |  | ТП-5 | 1 | 400 | 0.67 | 12 | 10/0,4
671 |  | ТП-6 | 1 | 400 | 0.65 | 20 | 6/0,4
672 |  | ТП-7 | 1 | 400 | 0.79 | 0 | 10/0,4
673 |  | ТП-8 | 1 | 400 | 0.75 | 0 | 6/0,4
674 |  | ТП-9 | 1 | 400 | 0.67 | 12 | 10/0,4
675 |  | ТП-10 | 1 | 400 | 0.78 | 0 | 10/0,4
676 |  | ТП-11 | 1 | 400 | 0.71 | 0 | 10/0,4
677 |  | ТП-12 | 1 | 400 | 0.67 | 12 | 6/0,4
678 |  | ТП-13 | 1 | 400 | 0.81 | 0 | 6/0,4
679 |  | ТП-14 | 1 | 250 | 0.75 | 0 | 6/0,4
680 |  | ТП-15 | 1 | 630 | 0.75 | 0 | 10/0,4
|  |  | 2 | 630 | 0.84 | 0 | 10/0,4
681 |  | ТП-16 | 1 | 250 | 0.84 | 0 | 6/0,4
682 |  | ТП-17 | 1 | 400 | 0.71 | 0 | 10/0,4
683 |  | ТП-18 | 1 | 250 | 0.83 | 0 | 6/0,4
684 |  | ТП-19 | 1 | 400 | 0.85 | 0 | 6/0,4
685 |  | ТП-20 | 1 | 400 | 0.77 | 0 | 6/0,4
686 |  | ТП-21 | 1 | 400 | 0.85 | 0 | 6/0,4
687 |  | ТП-23 | 1 | 400 | 0.77 | 0 | 6/0,4
688 |  | ТП-24 | 1 | 400 | 0.83 | 0 | 6/0,4
689 |  | ТП-25 | 1 | 400 | 0.7 | 0 | 10/0,4
690 |  | ТП-26 | 1 | 400 | 0.83 | 0 | 10/0,4
|  |  | 2 | 400 | 0.77 | 0 | 10/0,4
691 |  | ТП-27 | 1 | 400 | 0.66 | 16 | 6/0,4
692 |  | ТП-28 | 1 | 400 | 0.7 | 0 | 6/0,4
693 |  | ТП-29 | 1 | 400 | 0.66 | 16 | 6/0,4
694 |  | ТП-30 | 1 | 400 | 0.75 | 0 | 6/0,4
695 |  | ТП-31 | 1 | 630 | 0.68 | 12.6 | 6/0,4
696 |  | ТП-32 | 1 | 400 | 0.66 | 16 | 10/0,4
697 |  | ТП-33 | 1 | 400 | 0.73 | 0 | 6/0,4
698 |  | ТП-34 | 1 | 320 | 0.77 | 0 | 6/0,4
699 |  | ТП-35 | 1 | 400 | 0.68 | 8 | 10/0,4
700 |  | ТП-36 | 1 | 400 | 0.8 | 0 | 10/0,4
701 |  | ТП-37 | 1 | 400 | 0.68 | 8 | 6/0,4
702 |  | ТП-38 | 1 | 400 | 0.7 | 0 | 6/0,4
703 |  | ТП-40 | 1 | 250 | 0.8 | 0 | 6/0,4
704 |  | ТП-41 | 1 | 400 | 0.65 | 20 | 10/0,4
|  |  | 2 | 400 | 0.75 | 0 | 10/0,4
705 |  | ТП-42 | 1 | 400 | 0.8 | 0 | 10/0,4
|  |  | 2 | 400 | 0.69 | 4 | 10/0,4
706 |  | ТП-43 | 1 | 250 | 0.68 | 5 | 10/0,4
|  |  | 2 | 400 | 0.65 | 20 | 10/0,4
707 |  | ТП-44 | 1 | 400 | 0.84 | 0 | 10/0,4
|  |  | 2 | 630 | 0.7 | 0 | 10/0,4
708 |  | ТП-45 | 1 | 400 | 0.84 | 0 | 6/0,4
709 |  | ТП-46 | 1 | 250 | 0.67 | 7.5 | 10/0,4
710 |  | ТП-47 | 1 | 320 | 0.7 | 0 | 6/0,4
711 |  | ТП-48 | 1 | 320 | 0.76 | 0 | 10/0,4
|  |  | 2 | 400 | 0.74 | 0 | 10/0,4
712 |  | ТП-49 | 1 | 250 | 0.84 | 0 | 6/0,4
713 |  | ТП-50 | 1 | 250 | 0.71 | 0 | 6/0,4
714 |  | ТП-51 | 1 | 1000 | 0.79 | 0 | 6/0,4
|  |  | 2 | 1000 | 0.77 | 0 | 6/0,4
715 |  | ТП-52 | 1 | 400 | 0.76 | 0 | 6/0,4
716 |  | ТП-53 | 1 | 400 | 0.85 | 0 | 10/0,4
717 |  | ТП-54 | 1 | 400 | 0.82 | 0 | 10/0,4
718 |  | ТП-55 | 1 | 250 | 0.73 | 0 | 10/0,4
719 |  | ТП-56 | 1 | 630 | 0.77 | 0 | 6/0,4
720 |  | ТП-57 | 1 | 320 | 0.84 | 0 | 6/0,4
|  |  | 2 | 400 | 0.71 | 0 | 6/0,4
|  |  | 3 | 400 | 0.79 | 0 | 6/0,4
721 |  | ТП-58 | 1 | 250 | 0.8 | 0 | 10/0,4
|  |  | 2 | 400 | 0.8 | 0 | 10/0,4
722 |  | ТП-59 | 1 | 400 | 0.67 | 12 | 10/0,4
|  |  | 2 | 250 | 0.71 | 0 | 10/0,4
723 |  | ТП-60 | 1 | 630 | 0.81 | 0 | 10/0,4
|  |  | 2 | 630 | 0.8 | 0 | 10/0,4
724 |  | ТП-61 | 1 | 400 | 0.85 | 0 | 10/0,4
|  |  | 2 | 400 | 0.7 | 0 | 10/0,4
725 |  | ТП-62 | 1 | 400 | 0.78 | 0 | 10/0,4
|  |  | 2 | 400 | 0.7 | 0 | 10/0,4
726 |  | ТП-63 | 1 | 400 | 0.67 | 12 | 10/0,4
|  |  | 2 | 400 | 0.65 | 20 | 10/0,4
727 |  | ТП-64 | 1 | 400 | 0.77 | 0 | 10/0,4
728 |  | ТП-65 | 1 | 400 | 0.69 | 4 | 10/0,4
|  |  | 2 | 630 | 0.76 | 0 | 10/0,4
729 |  | ТП-67 | 1 | 400 | 0.65 | 20 | 6/0,4
|  |  | 2 | 400 | 0.85 | 0 | 6/0,4
730 |  | ТП-68 | 1 | 250 | 0.71 | 0 | 6/0,4
731 |  | ТП-69 | 1 | 630 | 0.79 | 0 | 6/0,4
732 |  | ТП-70 | 1 | 250 | 0.67 | 7.5 | 6/0,4
|  |  | 2 | 250 | 0.67 | 7.5 | 6/0,4
733 |  | ТП-71 | 1 | 400 | 0.83 | 0 | 10/0,4
734 |  | ТП-72 | 1 | 400 | 0.77 | 0 | 10/0,4
|  |  | 2 | 400 | 0.73 | 0 | 10/0,4
735 |  | ТП-73 | 1 | 400 | 0.81 | 0 | 10/0,4
736 |  | ТП-74 | 1 | 630 | 0.66 | 25.2 | 10/0,4
|  |  | 2 | 400 | 0.74 | 0 | 10/0,4
737 |  | ТП-75 | 1 | 630 | 0.7 | 0 | 10/0,4
738 |  | ТП-76 | 1 | 400 | 0.66 | 16 | 6/0,4
|  |  | 2 | 400 | 0.81 | 0 | 6/0,4
739 |  | ТП-77 | 1 | 400 | 0.68 | 8 | 6/0,4
|  |  | 2 | 400 | 0.81 | 0 | 6/0,4
740 |  | ТП-78 | 1 | 400 | 0.82 | 0 | 6/0,4
|  |  | 2 | 400 | 0.74 | 0 | 6/0,4
741 |  | ТП-79 |  | 400 | 0.78 | 0 | 6/0,4
742 |  | ТП-80 | 1 | 560 | 0.77 | 0 | 6/0,4
|  |  | 2 | 400 | 0.78 | 0 | 6/0,4
743 |  | ТП-81 | 1 | 400 | 0.79 | 0 | 6/0,4
|  |  |  | 180 | 0.77 | 0 | 6/0,4
744 |  | ТП-82 |  | 400 | 0.75 | 0 | 6/0,4
745 |  | ТП-83 |  | 400 | 0.84 | 0 | 6/0,4
746 |  | ТП-85 |  | 250 | 0.82 | 0 | 10/0,4
747 |  | ТП-87 | 1 | 400 | 0.67 | 12 | 10/0,4
|  |  | 2 | 630 | 0.67 | 18.9 | 10/0,4
748 |  | ТП-95 | 1 | 400 | 0.8 | 0 | 10/0,4
|  |  | 2 | 400 | 0.84 | 0 | 10/0,4
749 |  | ТП-100 | 1 | 200 | 0.83 | 0 | 6/0,4
750 |  | ТП-101 | 1 | 400 | 0.83 | 0 | 6/0,4
751 |  | ТП-104 | 1 | 400 | 0.78 | 0 | 6/0,4
752 |  | ТП-111 | 1 | 160 | 0.82 | 0 | 6/0,4
753 |  | ТП-114 | 1 | 250 | 0.84 | 0 | 6/0,4
754 |  | ТП-115 | 1 | 400 | 0.68 | 8 | 6/0,4
|  |  | 2 | 400 | 0.73 | 0 | 6/0,4
755 |  | РП-2 | 1 | 400 | 0.78 | 0 | 10/0,4
756 |  | ТП-117 | 1 | 400 | 0.8 | 0 | 10/0,4
|  |  | 2 | 400 | 0.79 | 0 | 10/0,4
757 |  | ТП-118 | 1 | 400 | 0.84 | 0 | 10/0,4
|  |  | 2 | 400 | 0.71 | 0 | 10/0,4
758 |  | ТП-119 | 1 | 63 | 0.66 | 2.52 | 10/0,4
759 |  | ТП-120 | 1 | 250 | 0.72 | 0 | 6/0,4
760 |  | ТП-121 | 1 | 100 | 0.74 | 0 | 6/0,4
761 |  | ТП-122 | 1 | 630 | 0.67 | 18.9 | 6/0,4
|  |  | 2 | 400 | 0.75 | 0 | 6/0,4
762 |  | ТП-123 | 1 | 250 | 0.65 | 12.5 | 6/0,23
763 |  | ТП-124 | 1 | 400 | 0.75 | 0 | 6/0,4
764 |  | ТП-125 | 1 | 250 | 0.79 | 0 | 6/0,23
765 |  | ТП-126 | 1 | 200 | 0.67 | 6 | 6/0,4
766 |  | ТП-127 | 1 | 160 | 0.79 | 0 | 6/0,4
767 |  | ТП-130 | 1 | 250 | 0.77 | 0 | 6/0,23
768 |  | ТП-131 | 1 | 200 | 0.8 | 0 | 6/0,4
769 |  | ТП-132 | 1 | 250 | 0.78 | 0 | 6/0,4
770 |  | ТП-135 | 1 | 250 | 0.85 | 0 | 6/0,4
771 |  | ТП-136 | 1 | 63 | 0.76 | 0 | 6/0,4
772 |  | ТП-137 | 1 | 250 | 0.69 | 2.5 | 6/0,23
773 |  | ТП-138 | 1 | 250 | 0.68 | 5 | 6/0,4
774 | РЭС АО "ВОЭК" г. Киржач | ТП-1 | 1 | 630 | 0.75 | 0 | 10/0,4
775 |  | ТП-2 | 1 | 400 | 0.82 | 0 | 10/0,4
776 |  | ТП-3 | 1 | 400 | 0.7 | 0 | 10/0,4
|  |  | 2 | 160 | 0.7 | 0 | 10/0,4
777 |  | ТП-6 | 1 | 400 | 0.85 | 0 | 10/0,4
778 |  | ТП-7 | 1 | 400 | 0.78 | 0 | 10/0,4
779 |  | ТП-9 | 1 | 400 | 0.84 | 0 | 10/0,4
780 |  | ТП-10 | 1 | 400 | 0.65 | 20 | 10/0,4
781 |  | РТП-11 | 1 | 400 | 0.75 | 0 | 10/0,4
|  |  | 2 | 400 | 0.73 | 0 | 10/0,4
782 |  | ТП-12 | 1 | 250 | 0.65 | 12.5 | 10/0,4
783 |  | ТП-13 | 1 | 630 | 0.72 | 0 | 10/0,4
|  |  | 2 | 630 | 0.68 | 12.6 | 10/0,4
784 |  | ТП-14 | 1 | 160 | 0.73 | 0 | 10/0,4
785 |  | ТП-16 | 1 | 400 | 0.83 | 0 | 10/0,4
786 |  | ТП-17 | 1 | 630 | 0.77 | 0 | 10/0,4
787 |  | ТП-19 | 1 | 400 | 0.71 | 0 | 10/0,4
|  |  | 2 | 400 | 0.8 | 0 | 10/0,4
788 |  | ТП-21 | 1 | 400 | 0.81 | 0 | 10/0,4
789 |  | ТП-22 | 1 | 250 | 0.71 | 0 | 10/0,4
790 |  | ТП-23 | 1 | 250 | 0.65 | 12.5 | 10/0,4
791 |  | ТП-24 | 1 | 250 | 0.69 | 2.5 | 10/0,4
792 |  | ТП-25 | 1 | 160 | 0.65 | 8 | 10/0,4
793 |  | ТП-26 | 1 | 250 | 0.71 | 0 | 10/0,4
794 |  | ТП-27 | 1 | 400 | 0.68 | 8 | 10/0,4
795 |  | ТП-28 | 1 | 250 | 0.75 | 0 | 10/0,4
796 |  | ТП-29 | 1 | 400 | 0.69 | 4 | 10/0,4
797 |  | ТП-30 | 1 | 250 | 0.84 | 0 | 10/0,4
798 |  | ТП-31 | 1 | 400 | 0.72 | 0 | 10/0,4
799 |  | ТП-32 | 1 | 400 | 0.65 | 20 | 10/0,4
800 |  | ТП-33 | 1 | 250 | 0.76 | 0 | 10/0,4
801 |  | ТП-34 | 1 | 400 | 0.79 | 0 | 10/0,4
802 |  | ТП-35 | 1 | 160 | 0.73 | 0 | 10/0,4
803 |  | ТП-36 | 1 | 630 | 0.74 | 0 | 10/0,4
804 |  | ТП-37 | 1 | 400 | 0.68 | 8 | 10/0,4
805 |  | ТП-38 | 1 | 400 | 0.74 | 0 | 10/0,4
806 |  | ТП-39 | 1 | 400 | 0.65 | 20 | 10/0,4
807 |  | ТП-40 | 1 | 400 | 0.72 | 0 | 10/0,4
808 |  | ТП-41 | 1 | 400 | 0.68 | 8 | 10/0,4
809 |  | ТП-42 | 1 | 100 | 0.75 | 0 | 10/0,4
810 |  | ТП-43 | 1 | 400 | 0.78 | 0 | 10/0,4
811 |  | ТП-44 | 1 | 400 | 0.77 | 0 | 10/0,4
|  |  | 2 | 160 | 0.72 | 0 | 10/0,4
812 |  | ТП-45 | 1 | 630 | 0.75 | 0 | 10/0,4
813 |  | ТП-47 | 1 | 250 | 0.83 | 0 | 10/0,4
814 |  | ТП-48 | 1 | 250 | 0.66 | 10 | 10/0,4
815 |  | ТП-51 | 1 | 400 | 0.83 | 0 | 10/0,4
816 |  | ТП-53 | 1 | 160 | 0.8 | 0 | 10/0,4
817 |  | ТП-55 | 1 | 400 | 0.76 | 0 | 10/0,4
|  |  | 2 | 160 | 0.82 | 0 | 10/0,4
818 |  | ТП-56 | 1 | 250 | 0.84 | 0 | 10/0,4
819 |  | ТП-57 | 1 | 160 | 0.68 | 3.2 | 10/0,4
820 |  | ТП-59 | 1 | 250 | 0.71 | 0 | 10/0,4
821 |  | ТП-60 | 1 | 160 | 0.74 | 0 | 10/0,4
822 |  | ТП-61 | 1 | 180 | 0.72 | 0 | 10/0,4
823 |  | ТП-62 | 1 | 250 | 0.83 | 0 | 10/0,4
824 |  | ТП-88 | 1 | 250 | 0.72 | 0 | 10/0,4
825 |  | ТП-89 | 1 | 250 | 0.73 | 0 | 10/0,4
826 |  | ТП-90 | 1 | 160 | 0.85 | 0 | 10/0,4
827 |  | ТП-95 | 1 | 250 | 0.7 | 0 | 10/0,4
828 |  | ТП-96 | 1 | 250 | 0.7 | 0 | 10/0,4
|  |  | 2 | 250 | 0.75 | 0 | 10/0,4
829 |  | ТП-97 | 1 | 250 | 0.75 | 0 | 10/0,4
830 |  | ТП-98 | 1 | 160 | 0.77 | 0 | 10/0,4
831 |  | КТП-99 | 1 | 160 | 0.69 | 1.6 | 10/0,4
832 |  | ТП-104 | 1 | 250 | 0.72 | 0 | 10/0,4
833 |  | КТП-1 КО | 1 | 250 | 0.74 | 0 | 10/0,4
834 |  | КТП-2 КО | 1 | 160 | 0.84 | 0 | 10/0,4
835 |  | КТП-3 КО | 1 | 400 | 0.72 | 0 | 10/0,4
|  |  | 2 | 400 | 0.84 | 0 | 10/0,4
836 |  | ТП-5 КО | 1 | 400 | 0.8 | 0 | 10/0,4
|  |  | 2 | 400 | 0.77 | 0 | 10/0,4
837 |  | КТП-6 КО | 1 | 250 | 0.66 | 10 | 10/0,4
838 |  | КТП-8 КО | 1 | 250 | 0.67 | 7.5 | 10/0,4
839 |  | КТП-10 КО | 1 | 400 | 0.84 | 0 | 10/0,4
840 |  | ТП-11 КО | 1 | 400 | 0.72 | 0 | 10/0,4
841 |  | ТП-12 КО | 1 | 320 | 0.66 | 12.8 | 10/0,4
|  |  | 2 | 320 | 0.7 | 0 | 10/0,4
842 |  | ТП-13 КО | 1 | 630 | 0.78 | 0 | 10/0,4
|  |  | 2 | 560 | 0.82 | 0 | 10/0,4
843 |  | ТП-14 КО | 1 | 400 | 0.8 | 0 | 10/0,4
844 |  | ТП-15 КО | 1 | 400 | 0.73 | 0 | 10/0,4
|  |  | 2 | 250 | 0.8 | 0 | 10/0,4
845 |  | ТП-16 КО | 1 | 400 | 0.74 | 0 | 10/0,4
846 |  | ТП-17 КО | 1 | 400 | 0.71 | 0 | 10/0,4
847 | РЭС АО "ВОЭК" г. Ковров | ТП-1 | 1 | 400 | 0.81 | 0 | 6/0,4
|  |  | 2 | 400 | 0.68 | 8 | 6/0,4
848 |  | ТП-2 | 1 | 250 | 0.83 | 0 | 6/0,4
849 |  | ТП-3 | 1 | 400 | 0.82 | 0 | 6/0,4
850 |  | ТП-4 | 1 | 250 | 0.74 | 0 | 6/0,4
851 |  | ТП-6 | 1 | 250 | 0.7 | 0 | 6/0,4
852 |  | ТП-8 | 1 | 315 | 0.69 | 3.15 | 6/0,4
853 |  | ТП-9 | 1 | 630 | 0.74 | 0 | 6/0,4
|  |  | 2 | 630 | 0.82 | 0 | 6/0,4
854 |  | ТП-10 | 1 | 400 | 0.85 | 0 | 6/0,4
|  |  | 2 | 400 | 0.72 | 0 | 6/0,4
855 |  | ТП-12 | 1 | 250 | 0.78 | 0 | 6/0,4
856 |  | ТП-13 | 1 | 400 | 0.68 | 8 | 6/0,4
|  |  | 2 | 400 | 0.78 | 0 | 6/0,4
857 |  | ТП-14 | 1 | 400 | 0.68 | 8 | 6/0,4
|  |  | 2 | 400 | 0.72 | 0 | 6/0,4
858 |  | ТП-15 | 1 | 400 | 0.71 | 0 | 6/0,4
859 |  | ТП-15а | 1 | 400 | 0.77 | 0 | 6/0,4
860 |  | ТП-16 | 1 | 400 | 0.7 | 0 | 6/0,4
861 |  | ТП-17 | 1 | 400 | 0.75 | 0 | 6/0,4
862 |  | ТП-18 | 1 | 400 | 0.79 | 0 | 6/0,4
|  |  | 2 | 400 | 0.71 | 0 | 6/0,4
863 |  | ТП-20 | 1 | 250 | 0.81 | 0 | 6/0,4
864 |  | ТП-21 | 1 | 400 | 0.79 | 0 | 6/0,4
865 |  | ТП-22 | 1 | 250 | 0.69 | 2.5 | 6/0,4
866 |  | ТП-23 | 1 | 160 | 0.7 | 0 | 6/0,4
867 |  | ТП-23а | 1 | 160 | 0.83 | 0 | 6/0,4
868 |  | ТП-24 | 1 | 400 | 0.67 | 12 | 6/0,4
|  |  | 2 | 400 | 0.68 | 8 | 6/0,4
869 |  | ТП-25 | 1 | 250 | 0.68 | 5 | 6/0,4
870 |  | ТП-26 | 1 | 400 | 0.69 | 4 | 6/0,4
871 |  | ТП-28 | 1 | 400 | 0.8 | 0 | 6/0,4
872 |  | ТП-29 | 1 | 630 | 0.75 | 0 | 6/0,4
873 |  | ТП-30 | 1 | 250 | 0.77 | 0 | 6/0,4
|  |  | 2 | 250 | 0.78 | 0 | 6/0,4
874 |  | ТП-31 | 1 | 320 | 0.77 | 0 | 6/0,4
875 |  | ТП-32 | 1 | 630 | 0.85 | 0 | 6/0,4
|  |  | 2 | 630 | 0.79 | 0 | 6/0,4
876 |  | ТП-33 | 1 | 400 | 0.66 | 16 | 6/0,4
|  |  | 2 | 320 | 0.65 | 16 | 6/0,4
877 |  | ТП-34 | 1 | 400 | 0.74 | 0 | 6/0,4
878 |  | ТП-35 | 1 | 250 | 0.71 | 0 | 6/0,4
879 |  | ТП-36 | 1 | 400 | 0.68 | 8 | 6/0,4
|  |  | 2 | 400 | 0.65 | 20 | 6/0,4
880 |  | ТП-37 | 1 | 160 | 0.7 | 0 | 6/0,4
881 |  | ТП-38 | 1 | 400 | 0.75 | 0 | 6/0,4
|  |  | 2 | 400 | 0.71 | 0 | 6/0,4
882 |  | ТП-39 | 1 | 160 | 0.81 | 0 | 6/0,4
883 |  | ТП-40 | 1 | 200 | 0.78 | 0 | 6/0,4
884 |  | ТП-41 | 1 | 400 | 0.84 | 0 | 6/0,4
|  |  | 2 | 400 | 0.79 | 0 | 6/0,4
885 |  | ТП-42 | 1 | 180 | 0.77 | 0 | 6/0,4
886 |  | ТП-43 | 1 | 180 | 0.7 | 0 | 6/0,4
887 |  | ТП-44 | 1 | 400 | 0.68 | 8 | 6/0,4
888 |  | ТП-45 | 1 | 320 | 0.67 | 9.6 | 6/0,4
889 |  | ТП-46 | 1 | 100 | 0.76 | 0 | 6/0,4
|  |  | 2 | 100 | 0.65 | 5 | 6/0,4
890 |  | ТП-47 | 1 | 160 | 0.79 | 0 | 6/0,4
891 |  | ТП-49 | 1 | 400 | 0.76 | 0 | 6/0,4
892 |  | ТП-51 | 1 | 250 | 0.68 | 5 | 6/0,4
893 |  | ТП-52 | 1 | 160 | 0.81 | 0 | 6/0,4
894 |  | ТП-53 | 1 | 400 | 0.77 | 0 | 6/0,4
|  |  | 2 | 180 | 0.76 | 0 | 6/0,4
895 |  | ТП-54 | 1 | 630 | 0.71 | 0 | 6/0,4
|  |  | 2 | 320 | 0.76 | 0 | 6/0,4
896 |  | ТП-55 | 1 | 400 | 0.81 | 0 | 6/0,4
897 |  | ТП-56 | 1 | 250 | 0.7 | 0 | 6/0,4
898 |  | ТП-57 | 1 | 250 | 0.73 | 0 | 6/0,4
899 |  | ТП-58 | 1 | 100 | 0.67 | 3 | 6/0,4
900 |  | ТП-59 | 1 | 630 | 0.71 | 0 | 6/0,4
901 |  | ТП-60 | 1 | 180 | 0.76 | 0 | 6/0,4
902 |  | ТП-62 | 1 | 400 | 0.68 | 8 | 6/0,4
903 |  | ТП-63 | 1 | 400 | 0.77 | 0 | 6/0,4
904 |  | ТП-64 | 1 | 400 | 0.74 | 0 | 6/0,4
905 |  | ТП-65 | 1 | 320 | 0.84 | 0 | 6/0,4
906 |  | ТП-66 | 1 | 315 | 0.82 | 0 | 6/0,4
907 |  | ТП-67 | 1 | 400 | 0.71 | 0 | 6/0,4
908 |  | ТП-68 | 1 | 315 | 0.72 | 0 | 6/0,4
|  |  | 2 | 400 | 0.8 | 0 | 6/0,4
909 |  | ТП-69 | 1 | 400 | 0.75 | 0 | 6/0,4
|  |  | 2 | 400 | 0.72 | 0 | 6/0,4
910 |  | ТП-71 | 1 | 250 | 0.75 | 0 | 6/0,4
911 |  | ТП-72 | 1 | 180 | 0.84 | 0 | 6/0,4
912 |  | ТП-73 | 1 | 400 | 0.76 | 0 | 6/0,4
|  |  | 2 | 250 | 0.83 | 0 | 6/0,4
913 |  | ТП-76 | 1 | 630 | 0.85 | 0 | 6/0,4
914 |  | ТП-77 | 1 | 400 | 0.73 | 0 | 6/0,4
915 |  | ТП-78 | 1 | 400 | 0.8 | 0 | 6/0,4
916 |  | ТП-79 | 1 | 630 | 0.83 | 0 | 6/0,4
|  |  | 2 | 630 | 0.79 | 0 | 6/0,4
917 |  | ТП-83 | 1 | 250 | 0.68 | 5 | 6/0,4
|  |  | 2 | 400 | 0.66 | 16 | 6/0,4
918 |  | ТП-85 | 1 | 400 | 0.78 | 0 | 6/0,4
|  |  | 2 | 400 | 0.67 | 12 | 6/0,4
919 |  | ТП-86 | 1 | 400 | 0.65 | 20 | 6/0,4
|  |  | 2 | 400 | 0.65 | 20 | 6/0,4
920 |  | ТП-86(н) | 1 | 630 | 0.81 | 0 | 6/0,4
921 |  | ТП-87 | 1 | 400 | 0.8 | 0 | 6/0,4
922 |  | ТП-88 | 1 | 180 | 0.82 | 0 | 6/0,4
923 |  | ТП-89 | 1 | 315 | 0.81 | 0 | 6/0,4
|  |  | 2 | 180 | 0.74 | 0 | 6/0,4
924 |  | ТП-90 | 1 | 630 | 0.71 | 0 | 6/0,4
|  |  | 2 | 1000 | 0.71 | 0 | 6/0,4
925 |  | ТП-92 | 1 | 320 | 0.67 | 9.6 | 6/0,4
926 |  | ТП-94 | 1 | 630 | 0.76 | 0 | 6/0,4
|  |  | 2 | 630 | 0.75 | 0 | 6/0,4
927 |  | ТП-98 | 1 | 250 | 0.69 | 2.5 | 6/0,4
|  |  | 2 | 400 | 0.84 | 0 | 6/0,4
928 |  | ТП-99 | 1 | 630 | 0.77 | 0 | 6/0,4
|  |  | 2 | 630 | 0.8 | 0 | 6/0,4
929 |  | ТП-100 | 1 | 400 | 0.71 | 0 | 6/0,4
|  |  | 2 | 250 | 0.78 | 0 | 6/0,4
930 |  | ТП-102 | 1 | 400 | 0.7 | 0 | 6/0,4
|  |  | 2 | 400 | 0.73 | 0 | 6/0,4
931 |  | ТП-103 | 1 | 400 | 0.71 | 0 | 6/0,4
|  |  | 2 | 400 | 0.83 | 0 | 6/0,4
932 |  | ТП-104 | 1 | 250 | 0.72 | 0 | 6/0,4
933 |  | ТП-106 | 1 | 400 | 0.82 | 0 | 6/0,4
|  |  | 2 | 400 | 0.71 | 0 | 6/0,4
934 |  | ТП-107 | 1 | 100 | 0.79 | 0 | 6/0,4
935 |  | ТП-108 | 1 | 250 | 0.78 | 0 | 6/0,4
|  |  | 2 | 400 | 0.81 | 0 | 6/0,4
936 |  | ТП-109 | 1 | 400 | 0.73 | 0 | 6/0,4
937 |  | ТП-110 | 1 | 400 | 0.67 | 12 | 6/0,4
938 |  | ТП-111 | 1 | 630 | 0.66 | 25.2 | 6/0,4
|  |  | 2 | 400 | 0.81 | 0 | 6/0,4
939 |  | ТП-113 | 1 | 200 | 0.7 | 0 | 6/0,4
|  |  | 2 | 400 | 0.76 | 0 | 6/0,4
940 |  | ТП-114 | 1 | 160 | 0.81 | 0 | 6/0,4
|  |  | 2 | 250 | 0.66 | 10 | 6/0,4
941 |  | ТП-115 | 1 | 400 | 0.72 | 0 | 6/0,4
942 |  | ТП-116 | 1 | 250 | 0.79 | 0 | 6/0,4
943 |  | ТП-118 | 1 | 250 | 0.79 | 0 | 6/0,4
|  |  | 2 | 250 | 0.83 | 0 | 6/0,4
944 |  | ТП-121 | 1 | 400 | 0.65 | 20 | 6/0,4
|  |  | 2 | 400 | 0.8 | 0 | 6/0,4
945 |  | ТП-122 | 1 | 180 | 0.83 | 0 | 6/0,4
|  |  | 2 | 250 | 0.69 | 2.5 | 6/0,4
946 |  | ТП-123 | 1 | 400 | 0.71 | 0 | 6/0,4
|  |  | 2 | 400 | 0.75 | 0 | 6/0,4
947 |  | ТП-124 | 1 | 630 | 0.84 | 0 | 6/0,4
|  |  | 2 | 630 | 0.74 | 0 | 6/0,4
948 |  | ТП-125 | 1 | 250 | 0.81 | 0 | 6/0,4
|  |  | 2 | 400 | 0.65 | 20 | 6/0,4
949 |  | ТП-126 | 1 | 400 | 0.67 | 12 | 6/0,4
|  |  | 2 | 400 | 0.73 | 0 | 6/0,4
950 |  | ТП-127 | 1 | 400 | 0.68 | 8 | 6/0,4
|  |  | 2 | 400 | 0.76 | 0 | 6/0,4
951 |  | ТП-128 | 1 | 250 | 0.74 | 0 | 6/0,4
952 |  | ТП-130 | 1 | 630 | 0.75 | 0 | 6/0,4
|  |  | 2 | 630 | 0.74 | 0 | 6/0,4
953 |  | ТП-131 | 1 | 250 | 0.81 | 0 | 6/0,4
|  |  | 2 | 250 | 0.66 | 10 | 6/0,4
954 |  | ТП-132 | 1 | 400 | 0.84 | 0 | 6/0,4
|  |  | 2 | 400 | 0.8 | 0 | 6/0,4
955 |  | ТП-134 | 1 | 630 | 0.81 | 0 | 6/0,4
|  |  | 2 | 630 | 0.65 | 31.5 | 6/0,4
956 |  | ТП-135 | 1 | 630 | 0.79 | 0 | 6/0,4
|  |  | 2 | 630 | 0.79 | 0 | 6/0,4
957 |  | ТП-136 | 1 | 630 | 0.69 | 6.3 | 6/0,4
|  |  | 2 | 630 | 0.78 | 0 | 6/0,4
958 |  | ТП-137 | 1 | 250 | 0.82 | 0 | 6/0,4
|  |  | 2 | 400 | 0.83 | 0 | 6/0,4
959 |  | ТП-138 | 1 | 400 | 0.7 | 0 | 6/0,4
|  |  | 2 | 400 | 0.83 | 0 | 6/0,4
960 |  | ТП-140 | 1 | 400 | 0.82 | 0 | 6/0,4
|  |  | 2 | 250 | 0.79 | 0 | 6/0,4
961 |  | ТП-141 | 1 | 400 | 0.68 | 8 | 6/0,4
962 |  | ТП-142 | 1 | 250 | 0.72 | 0 | 6/0,4
|  |  | 2 | 250 | 0.76 | 0 | 6/0,4
963 |  | ТП-143 | 1 | 400 | 0.83 | 0 | 6/0,4
|  |  | 2 | 400 | 0.84 | 0 | 6/0,4
964 |  | ТП-144 | 1 | 400 | 0.84 | 0 | 6/0,4
|  |  | 2 | 400 | 0.66 | 16 | 6/0,4
965 |  | ТП-145 | 1 | 400 | 0.83 | 0 | 6/0,4
|  |  | 2 | 400 | 0.81 | 0 | 6/0,4
966 |  | ТП-146 | 1 | 400 | 0.71 | 0 | 6/0,4
|  |  | 2 | 400 | 0.8 | 0 | 6/0,4
967 |  | ТП-148 | 1 | 630 | 0.73 | 0 | 6/0,4
|  |  | 2 | 400 | 0.85 | 0 | 6/0,4
968 |  | ТП-149 | 1 | 400 | 0.71 | 0 | 6/0,4
|  |  | 2 | 320 | 0.66 | 12.8 | 6/0,4
969 |  | ТП-152 | 1 | 400 | 0.69 | 4 | 6/0,4
|  |  | 2 | 400 | 0.78 | 0 | 6/0,4
970 |  | ТП-154 | 1 | 630 | 0.72 | 0 | 6/0,4
|  |  | 2 | 630 | 0.83 | 0 | 6/0,4
971 |  | ТП-155 | 1 | 320 | 0.68 | 6.4 | 6/0,4
|  |  | 2 | 400 | 0.82 | 0 | 6/0,4
972 |  | ТП-156 | 1 | 320 | 0.8 | 0 | 6/0,4
|  |  | 2 | 630 | 0.84 | 0 | 6/0,4
973 |  | ТП-157 | 1 | 400 | 0.66 | 16 | 6/0,4
|  |  | 2 | 400 | 0.77 | 0 | 6/0,4
974 |  | ТП-158 | 1 | 400 | 0.65 | 20 | 6/0,4
|  |  | 2 | 400 | 0.72 | 0 | 6/0,4
975 |  | ТП-159 | 1 | 400 | 0.8 | 0 | 6/0,4
|  |  | 2 | 400 | 0.77 | 0 | 6/0,4
976 |  | ТП-160 | 1 | 400 | 0.77 | 0 | 6/0,4
977 |  | ТП-163 | 1 | 400 | 0.83 | 0 | 6/0,4
|  |  | 2 | 400 | 0.8 | 0 | 6/0,4
978 |  | ТП-164 | 1 | 630 | 0.78 | 0 | 6/0,4
|  |  | 2 | 630 | 0.85 | 0 | 6/0,4
979 |  | ТП-168 | 1 | 400 | 0.81 | 0 | 6/0,4
|  |  | 2 | 400 | 0.85 | 0 | 6/0,4
980 |  | ТП-170 | 1 | 250 | 0.8 | 0 | 6/0,4
|  |  | 2 | 320 | 0.69 | 3.2 | 6/0,4
981 |  | ТП-171 | 1 | 160 | 0.74 | 0 | 6/0,4
|  |  | 2 | 250 | 0.74 | 0 | 6/0,4
982 |  | ТП-172 | 1 | 630 | 0.82 | 0 | 6/0,4
|  |  | 2 | 630 | 0.77 | 0 | 6/0,4
983 |  | ТП-174 | 1 | 400 | 0.73 | 0 | 6/0,4
|  |  | 2 | 400 | 0.84 | 0 | 6/0,4
984 |  | ТП-175 | 1 | 400 | 0.7 | 0 | 6/0,4
|  |  | 2 | 400 | 0.8 | 0 | 6/0,4
985 |  | ТП-176 | 1 | 250 | 0.78 | 0 | 6/0,4
|  |  | 2 | 250 | 0.85 | 0 | 6/0,4
986 |  | ТП-178 | 1 | 400 | 0.74 | 0 | 6/0,4
|  |  | 2 | 400 | 0.69 | 4 | 6/0,4
987 |  | ТП-180 | 1 | 400 | 0.66 | 16 | 6/0,4
|  |  | 2 | 400 | 0.71 | 0 | 6/0,4
988 |  | ТП-182 | 1 | 630 | 0.71 | 0 | 6/0,4
989 |  | ТП-183 | 1 | 400 | 0.82 | 0 | 6/0,4
|  |  | 2 | 400 | 0.67 | 12 | 6/0,4
990 |  | ТП-186 | 1 | 630 | 0.82 | 0 | 6/0,4
|  |  | 2 | 630 | 0.76 | 0 | 6/0,4
991 |  | ТП-187 | 1 | 400 | 0.68 | 8 | 6/0,4
|  |  | 2 | 400 | 0.79 | 0 | 6/0,4
992 |  | ТП-188 | 1 | 400 | 0.82 | 0 | 6/0,4
|  |  | 2 | 400 | 0.77 | 0 | 6/0,4
993 |  | ТП-189 | 1 | 400 | 0.8 | 0 | 6/0,4
|  |  | 2 | 400 | 0.77 | 0 | 6/0,4
994 |  | ТП-191 | 1 | 630 | 0.65 | 31.5 | 6/0,4
|  |  | 2 | 1000 | 0.7 | 0 | 6/0,4
995 |  | ТП-192 | 1 | 400 | 0.73 | 0 | 6/0,4
|  |  | 2 | 250 | 0.85 | 0 | 6/0,4
996 |  | ТП-193 | 1 | 400 | 0.78 | 0 | 6/0,4
|  |  | 2 | 400 | 0.85 | 0 | 6/0,4
997 |  | ТП-195 | 1 | 400 | 0.77 | 0 | 6/0,4
|  |  | 2 | 320 | 0.71 | 0 | 6/0,4
998 |  | ТП-198 | 1 | 400 | 0.81 | 0 | 6/0,4
|  |  | 2 | 400 | 0.71 | 0 | 6/0,4
999 |  | ТП-199 | 1 | 320 | 0.68 | 6.4 | 6/0,4
|  |  | 2 | 320 | 0.78 | 0 | 6/0,4
1000 |  | ТП-200 | 1 | 320 | 0.7 | 0 | 6/0,4
|  |  | 2 | 630 | 0.69 | 6.3 | 6/0,4
1001 |  | ТП-206 | 1 | 400 | 0.77 | 0 | 6/0,4
|  |  | 2 | 400 | 0.66 | 16 | 6/0,4
1002 |  | ТП-207 | 1 | 250 | 0.83 | 0 | 6/0,4
|  |  | 2 | 250 | 0.71 | 0 | 6/0,4
1003 |  | ТП-210 | 1 | 630 | 0.74 | 0 | 6/0,4
|  |  | 2 | 630 | 0.77 | 0 | 6/0,4
1004 |  | ТП-211 | 1 | 400 | 0.65 | 20 | 6/0,4
1005 |  | ТП-212 | 1 | 560 | 0.81 | 0 | 6/0,4
1006 |  | ТП-213 | 1 | 400 | 0.79 | 0 | 6/0,4
1007 |  | ТП-214 | 1 | 320 | 0.66 | 12.8 | 6/0,4
1008 |  | ТП-215 | 1 | 320 | 0.79 | 0 | 6/0,4
1009 |  | ТП-216 | 1 | 320 | 0.82 | 0 | 6/0,4
1010 |  | ТП-218 | 1 | 630 | 0.7 | 0 | 6/0,4
|  |  | 2 | 630 | 0.74 | 0 | 6/0,4
1011 |  | ТП-219 | 1 | 320 | 0.68 | 6.4 | 6/0,4
|  |  | 2 | 400 | 0.71 | 0 | 6/0,4
1012 |  | ТП-222 | 1 | 630 | 0.78 | 0 | 6/0,4
|  |  | 2 | 630 | 0.68 | 12.6 | 6/0,4
1013 |  | ТП-224 | 1 | 1000 | 0.83 | 0 | 6/0,4
|  |  | 2 | 1000 | 0.79 | 0 | 6/0,4
1014 |  | ТП-225 | 1 | 180 | 0.78 | 0 | 6/0,4
1015 | РЭС АО "ВОЭК" г. Кольчугино | ЦРП-1 | 1 | 630 | 0.72 | 0 | 6/0,4
|  |  | 2 | 630 | 0.66 | 25.2 | 6/0,4
1016 |  | ЦРП-2 | 1 | 400 | 0.7 | 0 | 6/0,4
|  |  | 2 | 400 | 0.71 | 0 | 6/0,4
1017 |  | ЦРП-3 | 1 | 400 | 0.72 | 0 | 6/0,4
|  |  | 2 | 400 | 0.69 | 4 | 6/0,4
1018 |  | ТП-1 | 1 | 400 | 0.72 | 0 | 6/0,4
1019 |  | ТП-1А | 2 | 630 | 0.7 | 0 | 6/0,4
1020 |  | ТП-2 | 1 | 250 | 0.74 | 0 | 6/0,4
1021 |  | ТП-3 | 1 | 400 | 0.77 | 0 | 6/0,4
1022 |  | ТП-4 | 1 | 400 | 0.79 | 0 | 6/0,4
1023 |  | ТП-5 | 1 | 200 | 0.75 | 0 | 6/0,4
1024 |  | ТП-6 | 1 | 400 | 0.66 | 16 | 6/0,4
1025 |  | ТП-7 | 1 | 250 | 0.69 | 2.5 | 6/0,4
1026 |  | ТП-8 | 1 | 320 | 0.79 | 0 | 6/0,4
1027 |  | КТП-8А |  | 400 | 0.85 | 0 | 6/0,4
1028 |  | ТП-9 | 1 | 100 | 0.68 | 2 | 6/0,4
1029 |  | ТП-9А | 1 | 250 | 0.82 | 0 | 6/0,4
1030 |  | ТП-10 | 1 | 630 | 0.84 | 0 | 6/0,4
1031 |  | ТП-11 | 1 | 180 | 0.82 | 0 | 6/0,4
1032 |  | ТП-12 | 1 | 400 | 0.84 | 0 | 6/0,4
1033 |  | ТП-13 |  | 400 | 0.65 | 20 | 6/0,4
1034 |  | ТП14 | 1 | 320 | 0.85 | 0 | 6/0,4
1035 |  | «Эрфолг» | 1 | 400 | 0.82 | 0 | 6/0,4
1036 |  | ТП-14А | 1 | 250 | 0.81 | 0 | 6/0,4
1037 |  | ТП-15 | 1 | 630 | 0.69 | 6.3 | 6/0,4
1038 |  | ТП-16 |  | 250 | 0.71 | 0 | 6/0,4
1039 |  | ТП-17 | 1 | 250 | 0.8 | 0 | 6/0,4
1040 |  | ТП-18 | 1 | 250 | 0.84 | 0 | 6/0,4
1041 |  | ТП-19 | 1 | 250 | 0.74 | 0 | 6/0,4
1042 |  | КТП-19А |  | 100 | 0.84 | 0 | 6/0,4
1043 |  | ТП-20 | 1 | 400 | 0.83 | 0 | 6/0,4
1044 |  | ТП-21 | 1 | 250 | 0.8 | 0 | 6/0,4
1045 |  | ТП-22 | 1 | 250 | 0.76 | 0 | 6/0,4
1046 |  | ТП-23 | 1 | 250 | 0.69 | 2.5 | 6/0,4
1047 |  | КТП-23А | 1 | 160 | 0.77 | 0 | 6/0,4
1048 |  | ТП-24 | 1 | 400 | 0.67 | 12 | 6/0,4
1049 |  | ТП-25 | 1 | 400 | 0.84 | 0 | 6/0,4
1050 |  | КТП-25А | 1 | 400 | 0.79 | 0 | 6/0,4
1051 |  | КТП «ХПП» | 1 | 160 | 0.74 | 0 | 6/0,4
1052 |  | ТП-26 | 1 | 400 | 0.66 | 16 | 6/0,4
1053 |  | ТП-27 | 1 | 400 | 0.66 | 16 | 6/0,4
1054 |  | ТП-28 | 1 | 200 | 0.82 | 0 | 6/0,4
1055 |  | ТП-29 | 1 | 250 | 0.66 | 10 | 6/0,4
1056 |  | ТП-30 | 1 | 630 | 0.77 | 0 | 6/0,4
1057 |  | ТП-31 | 2 | 180 | 0.8 | 0 | 6/0,4
|  |  | 1 | 160 | 0.85 | 0 | 6/0,4
1058 |  | КТПК-100 | 1 | 100 | 0.82 | 0 | 6/0,4
1059 |  | ТП-32 | 1 | 250 | 0.7 | 0 | 6/0,4
1060 |  | ТП-33 | 1 | 400 | 0.72 | 0 | 6/0,4
1061 |  | ТП-34 | _ | 250 | 0.75 | 0 | 6/0,4
1062 |  | ТП-35 | 1 | 400 | 0.69 | 4 | 6/0,4
1063 |  | КТП-36 | 1 | 160 | 0.79 | 0 | 6/0,4
1064 |  | ТП-37 | 1 | 630 | 0.71 | 0 | 6/0,4
1065 |  | КТП-МВД | 1 | 630 | 0.85 | 0 | 6/0,4
1066 |  | ТП-38 | 1 | 250 | 0.65 | 12.5 | 6/0,4
1067 |  | ТП-39 | 1 | 400 | 0.78 | 0 | 6/0,4
1068 |  | ТП-40 | 1 | 315 | 0.75 | 0 | 6/0,4
1069 |  | ТП-41 | 1 | 400 | 0.7 | 0 | 6/0,4
1070 |  | КТП-42 | 1 | 250 | 0.83 | 0 | 6/0,4
1071 |  | КТП-42А | 1 | 40 | 0.84 | 0 | 6/0,4
1072 |  | ТП-43 | 1 | 400 | 0.72 | 0 | 6/0,4
1073 |  | КТП-44 | 1 | 160 | 0.72 | 0 | 6/0,4
1074 |  | ТП-45 | 1 | 320 | 0.67 | 9.6 | 6/0,4
1075 |  | ТП-46 | 1 | 400 | 0.77 | 0 | 6/0,4
1076 |  | КТП-47 | 1 | 250 | 0.65 | 12.5 | 6/0,4
1077 |  | ТП-48 | 1 | 100 | 0.82 | 0 | 6/0,4
1078 |  | КТП-51 | 1 | 100 | 0.85 | 0 | 6/0,4
1079 |  | ТП-52 | 1 | 400 | 0.84 | 0 | 6/0,4
1080 |  | ТП-53 | 1 | 400 | 0.7 | 0 | 6/0,4
1081 |  | ТП-54 | 1 | 250 | 0.77 | 0 | 6/0,4
1082 |  | КТП-55 | 1 | 250 | 0.71 | 0 | 6/0,4
1083 |  | ТП-56 | 1 | 400 | 0.77 | 0 | 6/0,4
1084 |  | ТП-57 | 1 | 630 | 0.75 | 0 | 6/0,4
1085 |  | ТП-58 | 1 | 250 | 0.67 | 7.5 | 6/0,4
1086 |  | ТП-59 | 1 | 250 | 0.69 | 2.5 | 6/0,4
1087 |  | КТП-59А | 1 | 160 | 0.67 | 4.8 | 6/0,4
1088 |  | ТП-61 | 1 | 400 | 0.73 | 0 | 6/0,4
1089 |  | ТП-62 | 1 | 250 | 0.85 | 0 | 6/0,4
1090 |  | ТП-63 | 1 | 630 | 0.69 | 6.3 | 6/0,4
1091 |  | КТП-63А | 1 | 250 | 0.78 | 0 | 6/0,4
1092 |  | ТП-64 | 1 | 250 | 0.76 | 0 | 6/0,4
1093 |  | ТП-65 | 1 | 630 | 0.77 | 0 | 6/0,4
1094 |  | ТП-66 | 1 | 400 | 0.83 | 0 | 6/0,4
|  |  | 2 | 400 | 0.76 | 0 | 6/0,4
1095 |  | ТП-67 | 1 | 320 | 0.67 | 9.6 | 6/0,4
1096 |  | КТП «Водолей» | 1 | 63 | 0.7 | 0 | 6/0,4
1097 |  | КТП «Маяк» | 1 | 630 | 0.76 | 0 | 6/0,4
1098 |  | КТП «ЭКЗ» | 1 | 100 | 0.84 | 0 | 6/0,4
1099 |  | ТП-68 | 1 | 400 | 0.79 | 0 | 6/0,4
1100 |  | ТП-69 | 1 | 250 | 0.73 | 0 | 6/0,4
1101 |  | ТП-70 | 1 | 400 | 0.8 | 0 | 6/0,4
1102 |  | ТП-71 | 1 | 400 | 0.83 | 0 | 6/0,4
1103 |  | ТП-72 | 1 | 400 | 0.77 | 0 | 6/0,4
1104 |  | ТП-73 | 1 | 250 | 0.82 | 0 | 6/0,4
1105 |  | КТП-74 | 1 | 160 | 0.81 | 0 | 6/0,4
1106 |  | ТП-75 | 1 | 400 | 0.79 | 0 | 6/0,4
1107 |  | ТП-76 | 1 | 250 | 0.68 | 5 | 6/0,4
1108 |  | КТП «НДМ» | 1 | 25 | 0.8 | 0 | 6/0,4
1109 |  | ТП-77 | 1 | 250 | 0.73 | 0 | 6/0,4
1110 |  | ТП-78 | 1 | 630 | 0.68 | 12.6 | 6/0,4
1111 |  | ТП-79 | 1 | 630 | 0.75 | 0 | 6/0,4
1112 |  | ТП-80 | 1 | 400 | 0.68 | 8 | 6/0,4
1113 |  | КТП-81 | 1 | 100 | 0.75 | 0 | 6/0,4
1114 |  | ТП-82 | 1 | 320 | 0.73 | 0 | 6/0,4
1115 |  | КТП-82А |  | 160 | 0.76 | 0 | 6/0,4
1116 |  | ТП-83 | 1 | 400 | 0.77 | 0 | 6/0,4
1117 |  | ТП-84 | _ | 400 | 0.73 | 0 | 6/0,4
1118 |  | КТП-84А |  | 160 | 0.67 | 4.8 | 6/0,4
1119 |  | ТП-85 | 1 | 400 | 0.65 | 20 | 6/0,4
1120 |  | ТП-86 | 1 | 400 | 0.68 | 8 | 6/0,4
1121 |  | ТП-87 | 1 | 400 | 0.82 | 0 | 6/0,4
1122 |  | ТП-90 | 1 | 400 | 0.81 | 0 | 6/0,4
1123 |  | ТП-91 | 1 | 250 | 0.83 | 0 | 6/0,4
1124 |  | КТП-93 | 1 | 63 | 0.83 | 0 | 6/0,4
1125 |  | КТП-96 | 1 | 250 | 0.81 | 0 | 6/0,4
1126 |  | КТП-99 | 2 | 400 | 0.71 | 0 | 6/0,4
1127 |  | КТП-99А |  | 160 | 0.67 | 4.8 | 6/0,4
1128 |  | КТП-99Б |  | 160 | 0.84 | 0 | 6/0,4
1129 |  | КТП-104 |  | 100 | 0.84 | 0 | 6/0,4
1130 |  | КТП-107 |  | 160 | 0.83 | 0 | 6/0,4
1131 |  | КТП-108 |  | 40 | 0.74 | 0 | 6/0,4
1132 |  | Зайково-1 | _ |  |  | 0 | 6/0,4
1133 |  | Зайково-2 | _ |  |  | 0 | 6/0,4
1134 | РЭС АО "ВОЭК" г. Петушки | ТП-1 | 1 | 250 | 0.8 | 0 | 10/0,4
1135 |  | ТП-2 | 1 | 400 | 0.82 | 0 | 10/0,4
1136 |  | ТП-3 | 1 | 630 | 0.75 | 0 | 10/0,4
|  |  | 2 | 630 | 0.74 | 0 | 10/0,4
1137 |  | ТП-4 | 1 | 160 | 0.83 | 0 | 10/0,4
1138 |  | ТП-5 | 1 | 400 | 0.77 | 0 | 10/0,4
|  |  | 2 | 400 | 0.82 | 0 | 10/0,4
1139 |  | ТП-6 | 1 | 400 | 0.74 | 0 | 10/0,4
|  |  | 2 | 400 | 0.76 | 0 | 10/0,4
1140 |  | ТП-7 | 1 | 400 | 0.75 | 0 | 10/0,4
1141 |  | ТП-8 | 1 | 250 | 0.65 | 12.5 | 10/0,4
1142 |  | ТП-9 | 2 | 250 | 0.66 | 10 | 10/0,4
|  |  | 1 | 250 | 0.7 | 0 | 10/0,4
1143 |  | ТП-10 | 1 | 250 | 0.74 | 0 | 10/0,4
1144 |  | ТП-11 | 1 | 630 | 0.66 | 25.2 | 10/0,4
1145 |  | ТП-12 | 1 | 250 | 0.72 | 0 | 10/0,4
1146 |  | ТП-13 | 1 | 250 | 0.78 | 0 | 10/0,4
1147 |  | ТП-14 | 1 | 400 | 0.77 | 0 | 10/0,4
1148 |  | ТП-15 | 1 | 250 | 0.73 | 0 | 10/0,4
1149 |  | ТП-16 | 1 | 250 | 0.85 | 0 | 10/0,4
1150 |  | ТП-20 | 1 | 250 | 0.78 | 0 | 10/0,4
1151 |  | ТП-29 | 1 | 160 | 0.81 | 0 | 10/0,4
1152 |  | ТП-21 | 1 | 630 | 0.78 | 0 | 10/0,4
|  |  | 2 | 630 | 0.75 | 0 | 10/0,4
1153 |  | ТП-23 | 1 | 250 | 0.75 | 0 | 10/0,4
1154 |  | ТП-24 | 1 | 630 | 0.68 | 12.6 | 10/0,4
1155 |  | ТП-30 | 1 | 400 | 0.79 | 0 | 10/0,4
1156 |  | ТП-31 | 1 | 400 | 0.75 | 0 | 10/0,4
1157 |  | ТП-34 | 1 | 250 | 0.67 | 7.5 | 10/0,4
1158 |  | ТП-35 | 1 | 250 | 0.77 | 0 | 10/0,4
1159 |  | ТП-36 | 2 | 400 | 0.75 | 0 | 10/0,4
|  |  | 1 | 400 | 0.81 | 0 | 10/0,4
1160 |  | ТП-Кот. | 1 | 250 | 0.76 | 0 | 10/0,4
1161 |  | ТП-37 | 1 | 400 | 0.79 | 0 | 10/0,4
1162 |  | ТП-40 | 1 | 400 | 0.74 | 0 | 10/0,4
|  |  | 2 | 400 | 0.79 | 0 | 10/0,4
1163 |  | РП-250 | 1 | 400 | 0.71 | 0 | 10/0,4
|  |  | 2 | 400 | 0.7 | 0 | 10/0,4
1164 |  | ТП-4а | 1 | 630 | 0.69 | 6.3 | 10/0,4
1165 |  | ТП-26 | 1 | 160 | 0.71 | 0 | 10/0,4
1166 |  | ТП-28 | 1 | 250 | 0.72 | 0 | 10/0,4
1167 |  | ТП-55 | 1 | 560 | 0.66 | 22.4 | 10/0,4
1168 |  | ТП-43 | 1 | 400 | 0.65 | 20 | 10/0,4
1169 | РЭС АО "ВОЭК" г. Петушки пос. Городищи | ТП-1 | 1 | 400 | 0.8 | 0 | 10/0,4
1170 |  | ТП-2 | 1 | 250 | 0.8 | 0 | 10/0,4
1171 |  | ТП-3 | 1 | 400 | 0.73 | 0 | 10/0,4
1172 |  | ТП-4 | 1 | 250 | 0.65 | 12.5 | 10/0,4
1173 |  | ТП-5 | 1 | 400 | 0.77 | 0 | 10/0,4
1174 |  | ТП-6 | 1 | 400 | 0.78 | 0 | 10/0,4
1175 |  | ТП-7 | 1 | 250 | 0.68 | 5 | 10/0,4
1176 |  | ТП-8 | 1 | 400 | 0.75 | 0 | 10/0,4
1177 |  | ТП-9 | 1 | 250 | 0.7 | 0 | 10/0,4
1178 |  | КТП 10 | 1 | 250 | 0.83 | 0 | 10/0,4
1179 |  | ТП-11 | 2 | 250 | 0.83 | 0 | 10/0,4
1180 |  | КТП 12 | 1 | 250 | 0.65 | 12.5 | 10/0,4
1181 |  | КТП 11 | 1 | 100 | 0.68 | 2 | 10/0,4
1182 |  | КТП 13 | 1 | 160 | 0.71 | 0 | 10/0,4
1183 | РЭС АО "ВОЭК" г. Собинка | ТП-1 | 1 | 400 | 0.84 | 0 | 10/0,4
1184 |  | КТП-2 | 1 | 250 | 0.76 | 0 | 10/0,4
1185 |  | КТП-3 | 1 | 400 | 0.85 | 0 | 10/0,4
1186 |  | ТП-6 | 1 | 400 | 0.72 | 0 | 10/0,4
1187 |  | ТП-7 | 1 | 400 | 0.78 | 0 | 10/0,4
1188 |  | ТП-8 | 1 | 400 | 0.84 | 0 | 10/0,4
1189 |  | ТП-9 | 1 | 250 | 0.66 | 10 | 10/0,4
|  |  | 2 | 400 | 0.78 | 0 | 10/0,4
1190 |  | КТП-10 | 1 | 400 | 0.72 | 0 | 10/0,4
1191 |  | КТП-11 | 1 | 250 | 0.75 | 0 | 10/0,4
1192 |  | КТП-12 | 1 | 250 | 0.7 | 0 | 10/0,4
1193 |  | ТП-13 | 1 | 400 | 0.82 | 0 | 10/0,4
|  |  | 2 | 400 | 0.79 | 0 | 10/0,4
1194 |  | ТП-14 | 2 | 400 | 0.85 | 0 | 10/0,4
1195 |  | КТП-15 | 1 | 160 | 0.72 | 0 | 10/0,4
1196 |  | ТП-16 | 1 | 400 | 0.66 | 16 | 10/0,4
|  |  | 2 | 100 |  | 70 | 10/0,4
1197 |  | ТП-17 | 1 | 250 | 0.73 | 0 | 10/0,4
1198 |  | КТП-18 | 1 | 250 | 0.72 | 0 | 10/0,4
|  |  | 2 | 400 |  | 280 | 10/0,4
1199 |  | ТП-19 | 1 | 400 | 0.8 | 0 | 10/0,4
1200 |  | КТП-20 | 1 | 100 | 0.81 | 0 | 10/0,4
1201 |  | КТП-21 | 1 | 400 | 0.81 | 0 | 10/0,4
1202 |  | КТП-22 | 1 | 250 | 0.84 | 0 | 10/0,4
1203 |  | КТП-23 | 1 | 100 | 0.66 | 4 | 10/0,4
1204 |  | КТП-24 | 1 | 160 | 0.74 | 0 | 10/0,4
1205 |  | КТП-25 | 1 | 160 | 0.65 | 8 | 10/0,4
1206 |  | ТП-26 | 1 | 630 | 0.7 | 0 | 10/0,4
1207 |  | ТП-27 | 1 | 400 | 0.82 | 0 | 10/0,4
1208 |  | ТП-28 | 1 | 400 | 0.81 | 0 | 10/0,4
1209 |  | ТП-29 | 1 | 400 | 0.84 | 0 | 10/0,4
1210 |  | КТП-30 | 1 | 250 | 0.7 | 0 | 10/0,4
1211 |  | ТП-31 | 1 | 400 | 0.78 | 0 | 10/0,4
1212 |  | ТП-32 | 1 | 400 | 0.81 | 0 | 10/0,4
1213 |  | ТП-33 | 2 | 630 | 0.65 | 31.5 | 10/0,4
1214 |  | ТП-34 | 1 | 400 | 0.7 | 0 | 10/0,4
1215 |  | ТП-35 | 1 | 250 | 0.77 | 0 | 10/0,4
1216 |  | ТП-36 | 1 | 400 | 0.75 | 0 | 10/0,4
1217 |  | ТП-37 | 1 | 250 | 0.65 | 12.5 | 10/0,4
1218 |  | ТП-38 | 1 | 400 | 0.76 | 0 | 10/0,4
1219 |  | ТП-39 | 1 | 400 | 0.71 | 0 | 10/0,4
1220 |  | ТП-40 | 1 | 400 | 0.72 | 0 | 10/0,4
1221 |  | КТП-41 | 1 | 250 | 0.7 | 0 | 10/0,4
1222 |  | ТП-42 | 1 | 400 | 0.66 | 16 | 10/0,4
1223 |  | КТП-43 | 1 | 100 | 0.66 | 4 | 10/0,4
1224 |  | ТП-44 | 1 | 400 | 0.81 | 0 | 10/0,4
|  |  | 2 | 400 | 0.66 | 16 | 10/0,4
1225 |  | ТП-45 | 1 | 400 | 0.68 | 8 | 10/0,4
1226 |  | ТП-46 | 1 | 250 | 0.71 | 0 | 10/0,4
|  |  | 2 | 250 | 0.69 | 2.5 | 10/0,4
1227 |  | ТП-47 | 1 | 400 | 0.82 | 0 | 10/0,4
1228 |  | ТП-48 | 1 | 630 | 0.79 | 0 | 10/0,4
1229 |  | ТП-49 | 1 | 630 | 0.81 | 0 | 10/0,4
1230 |  | ТП-50 | 1 | 400 | 0.84 | 0 | 10/0,4
1231 |  | ТП-51 | 1 | 250 | 0.72 | 0 | 10/0,4
1232 |  | ТП-52 | 1 | 250 | 0.73 | 0 | 10/0,4
|  |  | 2 | 250 | 0.7 | 0 | 10/0,4
1233 |  | ТП-53 | 1 | 400 | 0.74 | 0 | 10/0,4
|  |  | 2 | 400 | 0.78 | 0 | 10/0,4
1234 |  | КТП-54 | 1 | 250 | 0.83 | 0 | 10/0,4
1235 |  | ТП-55 | 1 | 400 | 0.83 | 0 | 10/0,4
1236 |  | ТП-56 | 2 | 400 | 0.66 | 16 | 10/0,4
1237 |  | ТП-57 | 1 | 400 | 0.77 | 0 | 10/0,4
|  |  | 2 | 400 | 0.84 | 0 | 10/0,4
1238 |  | ТП-58 | 1 | 630 | 0.78 | 0 | 10/0,4
|  |  | 2 | 100 | 0.68 | 2 | 10/0,4
1239 |  | ТП-59 | 1 | 400 | 0.7 | 0 | 10/0,4
1240 |  | ТП-60 | 1 | 250 | 0.69 | 2.5 | 10/0,4
1241 |  | ТП-61 | 1 | 320 | 0.79 | 0 | 10/0,4
|  |  | 2 | 250 | 0.7 | 0 | 10/0,4
1242 |  | КТП-62 | 1 | 250 | 0.81 | 0 | 10/0,4
1243 |  | ТП-63 | 1 | 250 | 0.85 | 0 | 10/0,4
1244 |  | КТП-64 | 1 | 250 | 0.79 | 0 | 10/0,4
|  |  | 2 | 400 | 0.69 | 4 | 10/0,4
1245 |  | ТП-65 | 1 | 250 | 0.7 | 0 | 10/0,4
1246 |  | ТП-66 | 1 | 250 | 0.85 | 0 | 10/0,4
1247 |  | КТП-67 | 1 | 50 | 0.71 | 0 | 10/0,4
|  |  | 1 | 100 | 0.85 | 0 | 10/0,4
1248 |  | КТП-69 | 1 | 250 | 0.81 | 0 | 10/0,4
1249 |  | ТП-70 | 1 | 250 | 0.7 | 0 | 10/0,4
1250 |  | КТП-71 | 1 | 400 | 0.69 | 4 | 10/0,4
1251 |  | ТП-72 | 1 | 400 | 0.73 | 0 | 10/0,4
|  |  | 2 | 400 | 0.79 | 0 | 10/0,4
1252 |  | КТП-73 | 1 | 400 | 0.82 | 0 | 10/0,4
1253 |  | КТП-74 | 1 | 400 | 0.69 | 4 | 10/0,4
1254 |  | КТП-75 | 1 | 400 | 0.7 | 0 | 10/0,4
1255 |  | КТП-76 | 1 | 100 | 0.75 | 0 | 10/0,4
1256 |  | КТП-77 | 1 | 250 | 0.77 | 0 | 10/0,4
1257 |  | КТП-78 | 1 | 400 | 0.81 | 0 | 10/0,4
1258 |  | КТП-80 | 1 | 100 | 0.7 | 0 | 10/0,4
1259 |  | КТП-81 | 1 | 400 | 0.76 | 0 | 10/0,4
п. Ставрово
1260 |  | ТП-1 | 1 | 400 | 0.74 | 0 | 10/0,4
1261 |  | ТП-2 | 1 | 400 | 0.84 | 0 | 10/0,4
|  |  | 2 | 400 | 0.72 | 0 | 10/0,4
1262 |  | ТП-3 | 1 | 400 | 0.83 | 0 | 10/0,4
|  |  | 2 | 400 | 0.7 | 0 | 10/0,4
1263 |  | ТП-4 | 1 | 400 | 0.84 | 0 | 10/0,4
|  |  | 2 | 400 | 0.81 | 0 | 10/0,4
1264 | РЭС АО "ВОЭК" г. Судогда | ТП-1 | 1 | 250 | 0.73 | 0 | 10/0,4
1265 |  | ТП-2 | 1 | 250 | 0.84 | 0 | 10/0,4
1266 |  | ТП-3 | 1 | 160 | 0.84 | 0 | 10/0,4
1267 |  | ТП-4 | 1 | 250 | 0.83 | 0 | 10/0,4
1268 |  | ТП-5 | 1 | 250 | 0.68 | 5 | 10/0,4
1269 |  | ТП-6 | 1 | 250 | 0.7 | 0 | 10/0,4
|  |  | 2 | 250 | 0.81 | 0 | 10/0,4
1270 |  | ТП-7 | 1 | 250 | 0.82 | 0 | 10/0,4
1271 |  | ТП-8 | 1 | 320 | 0.85 | 0 | 10/0,4
1272 |  | ТП-9 | 1 | 250 | 0.69 | 2.5 | 10/0,4
1273 |  | ТП-10 | 1 | 250 | 0.75 | 0 | 10/0,4
1274 |  | ТП-11 | 1 | 160 | 0.67 | 4.8 | 10/0,4
|  |  | 2 | 160 | 0.65 | 8 | 10/0,4
1275 |  | ТП-14 | 1 | 400 | 0.76 | 0 | 10/0,4
1276 |  | ТП-17 | 1 | 250 | 0.76 | 0 | 10/0,4
1277 |  | ТП-19 | 1 | 400 | 0.73 | 0 | 10/0,4
|  |  | 2 | 400 | 0.78 | 0 | 10/0,4
1278 |  | ТП-21 | 1 | 160 | 0.82 | 0 | 10/0,4
1279 |  | ТП-22 | 1 | 250 | 0.81 | 0 | 10/0,4
1280 |  | ТП-23 | 1 | 160 | 0.66 | 6.4 | 10/0,4
1281 |  | ТП-24 | 1 | 250 | 0.79 | 0 | 10/0,4
1282 |  | ТП-25 | 1 | 250 | 0.71 | 0 | 10/0,4
1283 |  | ТП-26 | 1 | 250 | 0.74 | 0 | 10/0,4
|  |  | 2 | 250 | 0.65 | 12.5 | 10/0,4
1284 |  | ТП-27 | 1 | 560 | 0.85 | 0 | 10/0,4
1285 |  | ТП-28 | 1 | 400 | 0.84 | 0 | 10/0,4
|  |  | 2 | 400 | 0.71 | 0 | 10/0,4
1286 |  | ТП-29 | 1 | 250 | 0.65 | 12.5 | 10/0,4
1287 |  | ТП-30 | 1 | 250 | 0.78 | 0 | 10/0,4
1288 |  | ТП-31 | 1 | 100 | 0.81 | 0 | 10/0,4
1289 |  | ТП-32 | 1 | 400 | 0.85 | 0 | 10/0,4
|  |  | 2 | 400 | 0.76 | 0 | 10/0,4
1290 |  | ТП-33 | 1 | 250 | 0.84 | 0 | 10/0,4
1291 |  | ТП-36 | 1 | 100 | 0.78 | 0 | 10/0,4
1292 |  | ТП-37 | 1 | 250 | 0.79 | 0 | 10/0,4
|  |  | 2 | 250 |  | 175 | 10/0,4
1293 |  | ТП-38 | 1 | 160 | 0.7 | 0 | 10/0,4
1294 |  | ТП-39 | 1 | 400 | 0.67 | 12 | 10/0,4
1295 |  | ТП-40 | 1 | 400 | 0.68 | 8 | 10/0,4
1296 |  | ТП-41 | 1 | 160 | 0.77 | 0 | 10/0,4
1297 |  | ТП-42 | 1 | 400 | 0.76 | 0 | 10/0,4
1298 |  | ТП-43 | 1 | 25 |  | 17.5 | 10/0,4
1299 |  | ТП-44 | 1 | 250 | 0.65 | 12.5 | 10/0,4
1300 |  | ТП-45 | 1 | 400 |  | 280 | 10/0,4
1301 |  | ТП-1 | 1 | 250 | 0.75 | 0 | 10/0,4
1302 |  | ТП-2 | 1 | 100 | 0.8 | 0 | 10/0,4
1303 |  | ТП-3 | 1 | 160 | 0.7 | 0 | 10/0,4
1304 |  | ТП-4 | 1 | 160 | 0.7 | 0 | 10/0,4
1305 |  | ТП-5 | 1 | 250 | 0.78 | 0 | 10/0,4
1306 |  | ТП-6 | 1 | 250 | 0.79 | 0 | 10/0,4
1307 |  | ТП-7 | 1 | 250 | 0.85 | 0 | 10/0,4
1308 |  | ТП-8 | 1 | 250 | 0.67 | 7.5 | 10/0,4
1309 |  | ТП-9 | 1 | 250 | 0.75 | 0 | 10/0,4
1310 |  | ТП-10 | 1 | 560 | 0.85 | 0 | 10/0,4
|  |  | 2 | 560 | 0.67 | 16.8 | 10/0,4
1311 |  | ТП-11 | 1 | 400 | 0.72 | 0 | 10/0,4
1312 |  | ТП-12 | 1 | 400 | 0.71 | 0 | 10/0,4
1313 |  | ТП-13 | 1 | 250 | 0.73 | 0 | 10/0,4
1314 |  | ТП-14 | 1 | 250 | 0.74 | 0 | 10/0,4
1315 |  | ТП-15 | 1 | 250 | 0.66 | 10 | 10/0,4
1316 |  | ТП-16 | 1 | 200 | 0.72 | 0 | 10/0,4
1317 |  | ТП-18 | 1 | 160 | 0.83 | 0 | 10/0,4
1318 |  | ТП-17 | 1 | 400 | 0.7 | 0 | 10/0,4
1319 |  | ТП-19 | 1 | 160 | 0.65 | 8 | 10/0,4
1320 |  | ТП-20 | 1 | 100 | 0.83 | 0 | 10/0,4
1321 |  | ТП-21 | 1 | 400 | 0.71 | 0 | 10/0,4
1322 |  | ТП-1 | 1 | 100 | 0.78 | 0 | 10/0,4
1323 |  | ТП-2 | 1 | 250 | 0.71 | 0 | 10/0,4
1324 |  | ТП-3 | 1 | 400 | 0.72 | 0 | 10/0,4
1325 |  | ТП-5 | 1 | 160 | 0.73 | 0 | 10/0,4
1326 |  | ТП-6 | 1 | 400 | 0.69 | 4 | 10/0,4
1327 |  | ТП-7 | 1 | 560 | 0.75 | 0 | 10/0,4
1328 |  | ТП-10 | 1 | 160 | 0.7 | 0 | 10/0,4
1329 |  | ТП-1 | 1 | 160 | 0.65 | 8 | 10/0,4
1330 |  | ТП-2 | 1 | 160 | 0.79 | 0 | 10/0,4
1331 |  | ТП-3 | 1 | 250 | 0.81 | 0 | 10/0,4
1332 |  | ТП-4 | 1 | 63 | 0.73 | 0 | 10/0,4
1333 |  | ТП-4 | 1 | 630 | 0.74 | 0 | 10/0,4
|  |  | 2 | 630 | 0.83 | 0 | 10/0,4
1334 |  | ТП-5 ф-1003 | 1 | 250 | 0.75 | 0 | 10/0,4
1335 |  | ТП-5 ф-1010 | 2 | 250 | 0.72 | 0 | 10/0,4
1336 |  | ТП-8 | 1 | 160 | 0.78 | 0 | 10/0,4
1337 |  | ТП-6 | 1 | 250 | 0.81 | 0 | 10/0,4
1338 |  | ТП-3-1 | 1 | 160 | 0.82 | 0 | 10/0,4
1339 |  | ТП-4-1 | 1 | 160 | 0.77 | 0 | 10/0,4
1340 | РЭС АО "ВОЭК" г. Суздаль | ТП-1 | 1 | 400 | 0.73 | 0 | 10/0,4
|  |  | 2 | 400 | 0.67 | 12 | 10/0,4
1341 |  | ТП-2 | 1 | 400 | 0.77 | 0 | 10/0,4
|  |  | 2 | 400 | 0.73 | 0 | 10/0,4
1342 |  | ТП-3 | 1 | 400 | 0.83 | 0 | 10/0,4
|  |  | 2 | 400 | 0.78 | 0 | 10/0,4
1343 |  | ТП-4 | 1 | 250 | 0.74 | 0 | 10/0,4
1344 |  | ТП-5 | 1 | 400 | 0.65 | 20 | 10/0,4
1345 |  | ТП-6 | 1 | 250 | 0.76 | 0 | 10/0,4
1346 |  | ТП-7 | 1 | 400 | 0.69 | 4 | 10/0,4
|  |  | 2 | 400 | 0.72 | 0 | 10/0,4
1347 |  | ТП-8 | 1 | 315 | 0.66 | 12.6 | 10/0,4
1348 |  | ТП-9 | 1 | 400 | 0.71 | 0 | 10/0,4
|  |  | 2 | 400 | 0.71 | 0 | 10/0,4
1349 |  | ТП-10 | 1 | 160 | 0.77 | 0 | 10/0,4
1350 |  | РП-2 | 1 | 250 | 0.73 | 0 | 10/0,4
|  |  | 2 | 250 | 0.75 | 0 | 10/0,4
1351 |  | ТП-12 | 1 | 160 | 0.81 | 0 | 10/0,4
|  |  | 2 | 250 | 0.75 | 0 | 10/0,4
1352 |  | ТП-13 | 1 | 400 | 0.74 | 0 | 10/0,4
1353 |  | ТП-14 | 1 | 400 | 0.77 | 0 | 10/0,4
|  |  | 2 | 400 | 0.74 | 0 | 10/0,4
1354 |  | ТП-15 | 1 | 250 | 0.73 | 0 | 10/0,4
|  |  | 2 | 250 | 0.83 | 0 | 10/0,4
1355 |  | ТП-16 | 1 | 315 | 0.69 | 3.15 | 10/0,4
|  |  | 2 | 315 | 0.7 | 0 | 10/0,4
1356 |  | ТП-17 аб | 1 | 250 | 0.84 | 0 | 10/0,4
1357 |  | ТП-18 | 1 | 315 | 0.82 | 0 | 10/0,4
|  |  | 2 | 315 | 0.76 | 0 | 10/0,4
1358 |  | ТП-19 | 1 | 180 | 0.84 | 0 | 10/0,4
1359 |  | ТП-20 | 1 | 400 | 0.84 | 0 | 10/0,4
|  |  | 2 | 400 | 0.68 | 8 | 10/0,4
1360 |  | ТП-21 | 1 | 250 | 0.83 | 0 | 10/0,4
|  |  | 2 | 250 | 0.78 | 0 | 10/0,4
1361 |  | ТП-22 | 1 | 315 | 0.78 | 0 | 10/0,4
|  |  | 2 | 315 | 0.76 | 0 | 10/0,4
1362 |  | ТП-23 | 1 | 100 | 0.67 | 3 | 10/0,4
|  |  | 2 | 100 | 0.73 | 0 | 10/0,4
1363 |  | ТП-24 | 1 | 315 | 0.77 | 0 | 10/0,4
|  |  | 2 | 315 | 0.75 | 0 | 10/0,4
1364 |  | ТП-25 | 1 | 250 | 0.77 | 0 | 10/0,4
|  |  | 2 | 250 | 0.72 | 0 | 10/0,4
1365 |  | ТП-26 | 1 | 315 | 0.75 | 0 | 10/0,4
1366 |  | ТП-27 | 1 | 250 | 0.69 | 2.5 | 10/0,4
|  |  | 2 | 250 | 0.7 | 0 | 10/0,4
1367 |  | ТП-28 | 1 | 400 | 0.78 | 0 | 10/0,4
|  |  | 2 | 400 | 0.81 | 0 | 10/0,4
1368 |  | ТП29 аб | 1 | 630 | 0.71 | 0 | 10/0,4
|  |  | 2 | 630 | 0.84 | 0 | 10/0,4
1369 |  | ТП-30 | 1 | 400 | 0.84 | 0 | 10/0,4
|  |  | 12 | 400 | 0.77 | 0 | 10/0,4
1370 |  | ТП-31 | 1 | 250 | 0.72 | 0 | 10/0,4
|  |  | 2 | 400 | 0.65 | 20 | 10/0,4
1371 |  | ТП-32 | 1 | 315 | 0.78 | 0 | 10/0,4
|  |  | 2 | 315 | 0.83 | 0 | 10/0,4
1372 |  | ТП-33 | 1 | 315 | 0.71 | 0 | 10/0,4
|  |  | 2 | 160 | 0.81 | 0 | 10/0,4
1373 |  | ТП-34 | 1 | 315 | 0.78 | 0 | 10/0,4
|  |  | 2 | 315 | 0.8 | 0 | 10/0,4
1374 |  | ТП-35 | 1 | 250 | 0.74 | 0 | 10/0,4
1375 |  | ТП-36 | 1 | 400 | 0.75 | 0 | 10/0,4
|  |  | 2 | 400 | 0.67 | 12 | 10/0,4
1376 |  | ТП-37 | 1 | 630 | 0.84 | 0 | 10/0,4
|  |  | 2 | 630 | 0.78 | 0 | 10/0,4
1377 |  | ТП-38 | 1 | 400 | 0.69 | 4 | 10/0,4
|  |  | 2 | 315 | 0.81 | 0 | 10/0,4
1378 |  | ТП-39 | 1 | 400 | 0.75 | 0 | 10/0,4
|  |  | 2 | 400 | 0.82 | 0 | 10/0,4
1379 |  | ТП-40 | 1 | 250 | 0.77 | 0 | 10/0,4
1380 |  | ТП-41 | 1 | 400 | 0.83 | 0 | 10/0,4
1381 |  | ТП-42 | 1 | 400 | 0.67 | 12 | 10/0,4
|  |  | 2 | 400 | 0.75 | 0 | 10/0,4
1382 |  | ТП-43 | 1 | 250 | 0.85 | 0 | 10/0,4
|  |  | 2 | 250 | 0.67 | 7.5 | 10/0,4
1383 |  | ТП-44 | 1 | 400 | 0.75 | 0 | 10/0,4
|  |  | 2 | 400 | 0.78 | 0 | 10/0,4
1384 |  | ТП-45 | 1 | 400 | 0.69 | 4 | 10/0,4
|  |  | 2 | 400 | 0.76 | 0 | 10/0,4
1385 |  | ТП-46 | 1 | 250 | 0.85 | 0 | 10/0,4
|  |  | 2 | 250 | 0.75 | 0 | 10/0,4
1386 |  | ТП-47 | 1 | 250 | 0.82 | 0 | 10/0,4
|  |  | 2 | 250 | 0.67 | 7.5 | 10/0,4
1387 |  | ТП-48 | 1 | 630 | 0.76 | 0 | 10/0,4
|  |  | 2 | 1000 | 0.68 | 20 | 10/0,4
1388 |  | ТП-49 | 1 | 250 | 0.67 | 7.5 | 10/0,4
1389 |  | ТП-50 | 1 | 100 | 0.72 | 0 | 10/0,4
1390 |  | ТП-51 | 1 | 400 | 0.68 | 8 | 10/0,4
|  |  | 2 | 400 | 0.78 | 0 | 10/0,4
1391 |  | ТП-52 | 1 | 250 | 0.81 | 0 | 10/0,4
|  |  | 2 | 250 | 0.75 | 0 | 10/0,4
1392 |  | ТП-53 | 1 | 630 | 0.71 | 0 | 10/0,4
|  |  | 2 | 630 | 0.75 | 0 | 10/0,4
1393 |  | ТП-54 | 1 | 250 | 0.78 | 0 | 10/0,4
1394 |  | ТП-55 | 1 | 250 | 0.77 | 0 | 10/0,4
|  |  | 2 | 400 | 0.72 | 0 | 10/0,4
1395 |  | ТП-56 | 1 | 250 | 0.74 | 0 | 10/0,4
|  |  | 2 | 250 | 0.79 | 0 | 10/0,4
1396 |  | ТП-10А | 1 | 100 | 0.68 | 2 | 10/0,4
1397 |  | ТП-15А | 1 | 100 | 0.69 | 1 | 10/0,4
1398 |  | ТП-62 | 1 | 630 | 0.7 | 0 | 10/0,4
1399 |  | ТП-63 | 1 | 630 | 0.65 | 31.5 | 10/0,4
1400 |  | ТП-57 | 1 | 250 | 0.72 | 0 | 10/0,4
1401 |  | ТП-58 | 1 | 250 | 0.72 | 0 | 10/0,4
1402 |  | ТП-59 абонент | 1 | 1000 | 0.76 | 0 | 10/0,4
|  |  | 2 | 1000 | 0.78 | 0 | 10/0,4
1403 |  | ТП-64 | 1 | 250 | 0.76 | 0 | 10/0,4
1404 |  | ТП-60 | 1 | 250 | 0.84 | 0 | 10/0,4
1405 | РЭС АО "ВОЭК" г. Юрьев-Польский | ТП-1 | 1 | 400 | 0.7 | 0 | 10/0,4
1406 |  | ТП-2 | 2 | 400 | 0.74 | 0 | 10/0,4
|  |  | 2 | 400 | 0.81 | 0 | 10/0,4
1407 |  | ТП-4 | 1 | 400 | 0.71 | 0 | 10/0,4
1408 |  | ТП-5 | 1 | 630 | 0.71 | 0 | 10/0,4
1409 |  | ТП-6 | 1 | 630 | 0.83 | 0 | 10/0,4
1410 |  | ТП-7 | 1 | 400 | 0.8 | 0 | 10/0,4
1411 |  | ТП-8 | 1 | 400 | 0.71 | 0 | 10/0,4
1412 |  | ТП-9 | 1 | 250 | 0.8 | 0 | 10/0,4
1413 |  | ТП-10 | 1 | 400 | 0.75 | 0 | 10/0,4
|  |  | 2 | 400 | 0.84 | 0 | 10/0,4
1414 |  | ТП-11 | 1 | 400 | 0.82 | 0 | 10/0,4
|  |  | 2 | 250 | 0.69 | 2.5 | 10/0,4
1415 |  | ТП-12 | 1 | 400 | 0.8 | 0 | 10/0,4
1416 |  | ТП-13 | 1 | 400 | 0.78 | 0 | 10/0,4
1417 |  | ТП-14 | 1 | 400 | 0.81 | 0 | 10/0,4
1418 |  | ТП-15 | 1 | 400 | 0.73 | 0 | 10/0,4
1419 |  | ТП-16 | 1 | 400 | 0.85 | 0 | 10/0,4
1420 |  | ТП-17 | 1 | 400 | 0.8 | 0 | 10/0,4
|  |  | 2 | 400 | 0.72 | 0 | 10/0,4
1421 |  | ТП-18 | 1 | 400 | 0.77 | 0 | 10/0,4
1422 |  | ТП-19 | 1 | 400 | 0.81 | 0 | 10/0,4
1423 |  | ТП-20 | 1 | 250 | 0.73 | 0 | 10/0,4
1424 |  | ТП-21 | 1 | 400 | 0.77 | 0 | 10/0,4
1425 |  | ТП-22 | 1 | 250 | 0.68 | 5 | 10/0,4
1426 |  | ТП-23 | 1 | 400 | 0.7 | 0 | 10/0,4
1427 |  | ТП-24 | 1 | 400 | 0.79 | 0 | 10/0,4
1428 |  | ТП-25 | 1 | 250 | 0.82 | 0 | 10/0,4
1429 |  | ТП-26 | 1 | 400 | 0.68 | 8 | 10/0,4
|  |  | 2 | 630 | 0.65 | 31.5 | 10/0,4
1430 |  | ТП-27 | 1 | 400 | 0.69 | 4 | 10/0,4
|  |  | 2 | 400 | 0.75 | 0 | 10/0,4
1431 |  | ТП-28 | 1 | 400 | 0.85 | 0 | 10/0,4
1432 |  | ТП-29 | 1 | 1000 | 0.83 | 0 | 10/0,4
|  |  | 2 | 1000 | 0.76 | 0 | 10/0,4
1433 |  | ТП-30 | 1 | 630 | 0.73 | 0 | 10/0,4
1434 |  | ТП-31 | 1 | 400 | 0.85 | 0 | 10/0,4
|  |  | 2 | 400 | 0.83 | 0 | 10/0,4
1435 |  | ТП-32 | 1 | 400 | 0.71 | 0 | 10/0,4
|  |  | 1 | 400 | 0.66 | 16 | 10/0,4
1436 |  | ТП-33 | 2 | 400 | 0.68 | 8 | 10/0,4
|  |  | 1 | 400 | 0.65 | 20 | 10/0,4
1437 |  | ТП-34 | 1 | 400 | 0.73 | 0 | 10/0,4
|  |  | 2 | 400 | 0.82 | 0 | 10/0,4
1438 |  | ТП-35 | 1 | 400 | 0.73 | 0 | 10/0,4
|  |  | 2 | 400 | 0.8 | 0 | 10/0,4
1439 |  | ТП-38 | 1 | 400 | 0.78 | 0 | 10/0,4
|  |  | 2 | 400 | 0.77 | 0 | 10/0,4
1440 |  | ТП-39 | 1 | 400 | 0.7 | 0 | 10/0,4
|  |  | 2 | 400 | 0.67 | 12 | 10/0,4
1441 |  | ТП-40 | 1 | 400 | 0.78 | 0 | 10/0,4
1442 |  | ТП-42 | 1 | 400 | 0.84 | 0 | 10/0,4
|  |  | 2 | 400 | 0.68 | 8 | 10/0,4
1443 |  | ТП-43 | 1 | 400 | 0.8 | 0 | 10/0,4
|  |  | 2 | 400 | 0.83 | 0 | 10/0,4
1444 |  | ТП-45 | 1 | 630 | 0.67 | 18.9 | 10/0,4
1445 |  | ТП-46 | 1 | 400 | 0.84 | 0 | 10/0,4
1446 |  | ТП-47 | 1 | 400 | 0.66 | 16 | 10/0,4
1447 |  | ТП-49 | 1 | 250 | 0.75 | 0 | 10/0,4
|  |  | 2 | 400 | 0.84 | 0 | 10/0,4
1448 |  | ТП-50 | 1 | 400 | 0.78 | 0 | 10/0,4
|  |  | 2 | 400 | 0.73 | 0 | 10/0,4
1449 |  | ТП-52 | 1 | 63 | 0.8 | 0 | 10/0,4
1450 |  | ТП-53 | 1 | 40 | 0.82 | 0 | 10/0,4
1451 |  | ТП-54 | 1 | 100 | 0.82 | 0 | 10/0,4
1452 |  | ТП-56 | 2 | 250 | 0.84 | 0 | 10/0,4
|  |  | 1 | 250 | 0.74 | 0 | 10/0,4
1453 | РЭС АО "ВОЭК" г. Ковров ПО Камешково | ПС КАМЗ | 1 | 2500 | 0.75 | 0 | 35/10
1454 |  | ТП-1 | 1 | 400 | 0.85 | 0 | 10/0,4
1455 |  | ТП-2 | 1 | 400 | 0.75 | 0 | 10/0,4
1456 |  | ТП-3 | 1 | 160 | 0.72 | 0 | 10/0,4
1457 |  | ТП-4 | 1 | 400 | 0.85 | 0 | 10/0,4
1458 |  | ТП-5 | 1 | 200 | 0.65 | 10 | 10/0,4
1459 |  | ТП-6 | 1 | 400 | 0.79 | 0 | 10/0,4
1460 |  | ТП-7 | 1 | 630 | 0.71 | 0 | 10/0,4
|  |  | 2 | 400 | 0.69 | 4 | 10/0,4
1461 |  | ТП-8 | 1 | 160 | 0.78 | 0 | 10/0,4
1462 |  | ТП-8.А | 1 | 250 | 0.85 | 0 | 10/0,4
1463 |  | ТП-9 | 1 | 250 | 0.77 | 0 | 10/0,4
1464 |  | ТП-10 | 1 | 100 | 0.78 | 0 | 10/0,4
1465 |  | ТП-12 | 1 | 250 | 0.79 | 0 | 10/0,4
1466 |  | ТП-13 | 1 | 250 | 0.72 | 0 | 10/0,4
1467 |  | ТП-14 | 1 | 250 | 0.71 | 0 | 10/0,4
1468 |  | ТП-15 | 1 | 160 | 0.81 | 0 | 10/0,4
1469 |  | ТП-16 | 1 | 200 | 0.85 | 0 | 10/0,4
1470 |  | ТП-17 | 1 | 400 | 0.73 | 0 | 10/0,4
1471 |  | ТП-18 | 1 | 400 | 0.78 | 0 | 10/0,4
|  |  | 2 | 630 | 0.79 | 0 | 10/0,4
1472 |  | ТП-20 | 1 | 400 | 0.85 | 0 | 10/0,4
1473 |  | ТП-21 | 1 | 250 | 0.72 | 0 | 10/0,4
1474 |  | ТП-22 | 1 | 250 | 0.81 | 0 | 10/0,4
1475 |  | ТП-23 | 1 | 250 | 0.68 | 5 | 10/0,4
|  |  | 2 | 400 | 0.81 | 0 | 10/0,4
1476 |  | ТП-24 | 1 | 400 | 0.84 | 0 | 10/0,4
1477 |  | ТП-25 | 1 | 160 | 0.71 | 0 | 10/0,4
1478 |  | ТП-31 | 1 | 400 | 0.85 | 0 | 6/0,4
|  |  | 2 | 160 | 0.77 | 0 | 6/0,4
1479 |  | ТП-36 | 1 | 400 | 0.67 | 12 | 10/0,4
|  |  | 2 | 250 | 0.72 | 0 | 10/0,4
1480 |  | ТП-37 | 1 | 400 | 0.66 | 16 | 10/0,4
1481 |  | ТП-38 | 1 | 400 | 0.84 | 0 | 10/0,4
|  |  | 2 | 400 | 0.75 | 0 | 10/0,4
1482 |  | ТП-40 | 1 | 250 | 0.78 | 0 | 10/0,4
1483 |  | ТП-41 | 1 | 160 | 0.73 | 0 | 10/0,4
|  |  | 2 | 160 | 0.68 | 3.2 | 10/0,4
1484 |  | ТП-43 | 1 | 1600 | 0.7 | 0 | 10/0,4
|  |  | 2 | 1600 | 0.68 | 32 | 10/0,4
1485 |  | ТП-45 | 1 | 630 | 0.83 | 0 | 10/0,4
1486 |  | ТП-1-753 п.Артём | 1 | 250 | 0.74 | 0 | 0.4
1487 |  | ТП-2-750 п.Артём | 1 | 160 | 0.77 | 0 | 0.4
1488 |  | ТП-701Лубенцы | 1 | 400 | 0.68 | 8 | 0.4
1489 |  | ТП-1-715 К.Маркса | 1 | 400 | 0.76 | 0 | 0.4
1490 |  | ТП-2-714К.Маркса | 1 | 100 | 0.7 | 0 | 0.4
1491 |  | ТП-3-717К.Маркса | 1 | 250 | 0.75 | 0 | 0.4
1492 |  | ТП-4(713)К.Маркса | 1 | 250 | 0.76 | 0 | 0.4
1493 |  | ТП-5-718 к. Маркса | 1 | 250 | 0.75 | 0 | 0.4
1494 |  | ТП-735 Лаптево | 1 | 400 | 0.81 | 0 | 0.4
1495 |  | ТП-768 Лаптево | 1 | 630 | 0.72 | 0 | 0.4
|  |  | 2 | 630 | 0.78 | 0 | 0.4
1496 |  | ТП-825 Лаптево | 1 | 100 | 0.65 | 5 | 0.4
1497 |  | ТП-1-800Н. Жизнь | 1 | 160 | 0.76 | 0 | 10/0,4
1498 |  | ТП-2-799Н. Жизнь | 1 | 100 | 0.73 | 0 | 10/0,4
1499 |  | ТП-3-798Н. Жизнь | 1 | 100 | 0.79 | 0 | 10/0,4
1500 |  | ТП-4-797Н. Жизнь | 1 | 160 | 0.7 | 0 | 10/0,4
1501 |  | ТП-5-802Н. Жизнь | 1 | 400 | 0.81 | 0 | 10/0,4
1502 |  | ТП-6- 801Н. Жизнь | 1 | 160 | 0.76 | 0 | 10/0,4
1503 |  | ТП-7 | 1 | 400 | 0.71 | 0 | 10/0,4
1504 |  | ТП-9-794Н. Жизнь | 1 | 400 | 0.74 | 0 | 10/0,4
1505 |  | ТП-10-787Н. Жизнь | 1 | 250 | 0.73 | 0 | 10/0,4
1506 |  | ТП-788Патакино | 1 | 400 | 0.66 | 16 | 0.4