## 2015
Объем свободной для технологического присоединенеия трансформаторной мощности с указанием текущего объема свободной мощности по центрам питания ниже 35кВ и выше 35 кВ принадлежащим ОАО "ВОЭК", на 01.01.2015 г.
№ п/п | Наименование ОП | Диспетчерское наименование ТП | № Тр-ра | Мощность Тр-ра, кВА | коэфф. загрузки | Текущий объем свободной мощности, кВт
1 | ОП ОАО "ВОЭК" "Владимирская горэлектросеть" ОДС | КТП-2 | 1 | 100 | 0.4844 | 21.56
2 |  | ТП-3 | 1 | 400 | 0.28199 | 167.204
3 |  | ТП-6 | 1 | 630 | 0.17575 | 330.28
|  |  | 2 | 630 | 0.36248 | 212.64
4 |  | ТП-7 | 1 | 400 | 0.4844 | 86.24
|  |  | 2 | 400 | 0.0692 | 252.32
5 |  | ТП-8 | 1 | 400 | 0.42212 | 111.152
|  |  | 2 | 400 | 0.28026 | 167.896
6 |  | ТП-9 | 1 | 630 | 0.23616 | 292.22
7 |  | ТП-11 | 1 | 250 | 0.78611 | 0
8 |  | ТП-12 | 1 | 250 | 0.64218 | 14.456
9 |  | ТП-13 | 1 | 630 | 0.080184 | 390.484
|  |  | 2 | 630 | 0.22408 | 299.832
10 |  | ТП-15 | 1 | 400 | 0.5017 | 79.32
|  |  | 2 | 400 | 0.28545 | 165.82
11 |  | ТП 16 | 1 | 400 | 0.27334 | 170.664
12 |  | ТП-17 | 1 | 630 | 0.16476 | 337.2
|  |  | 2 | 630 | 0.32952 | 233.4
13 |  | ТП-18 | 2 | 400 | 0.0865 | 245.4
|  |  | 1 | 400 | 0.1384 | 224.64
14 |  | КТП-19 | 1 | 250 | 0.89683 | 0
15 |  | ТП-23 | 1 | 630 | 0.49209 | 130.984
|  |  | 2 | 400 | 0.3979 | 120.84
16 |  | ТП-24 | 1 | 400 | 0.14359 | 222.564
|  |  | 2 | 400 | 0.29583 | 161.668
17 |  | ТП-25 | 1 | 320 | 0.36762 | 106.36
18 |  | ТП-26 | 1 | 400 | 0.47402 | 90.392
|  |  | 2 | 400 | 0.58128 | 47.488
19 |  | КТП-27 | 1 | 315 | 0.49429 | 64.8
20 |  | ТП-30 | 1 | 400 | 0.173 | 210.8
21 |  | ТП-33 | 1 | 250 | 0.16331 | 134.172
|  |  | 2 | 400 | 0.23874 | 184.504
22 |  | ТП-34 | 1 | 400 | 0.15051 | 219.796
|  |  | 2 | 400 | 0.20068 | 199.728
23 |  | ТП-35 | 1 | 400 | 0.23009 | 187.964
|  |  | 2 | 400 | 0.3979 | 120.84
24 |  | ТП-36 | 1 | 200 | 0.09342 | 121.316
25 |  | ТП-40 | 1 | 400 | 0.54668 | 61.328
26 |  | ТП-45 | 1 | 400 | 0.4844 | 86.24
|  |  | 2 | 400 | 0.4325 | 107
27 |  | КТП-46 | 1 | 400 | 0.20414 | 198.344
|  |  | 2 | 400 | 0.25431 | 178.276
28 |  | ТП-51 | 1 | 250 | 0.56744 | 33.14
|  |  | 2 | 250 | 0.44288 | 64.28
29 |  | ТП-52 | 1 | 400 | 0.56225 | 55.1
30 |  | ТП 54 | 1 | 160 | 0.49738 | 32.42
31 |  | ТП-56 | 1 | 400 | 0.08823 | 244.708
|  |  | 2 | 400 | 0.26988 | 172.048
32 |  | КТП-57 | 1 | 250 | 0.35984 | 85.04
|  |  | 2 | 250 | 0.04152 | 164.62
33 |  | ТП-61 | 1 | 250 | 0.42904 | 67.74
|  |  | 2 | 160 | 0.28113 | 67.02
34 |  | ТП-62 | 1 | 630 | 0.26691 | 272.844
|  |  | 2 | 630 | 0.34161 | 225.788
35 |  | ТП-66 | 1 | 630 | 0.37346 | 205.72
|  |  | 2 | 630 | 0.21419 | 306.06
36 |  | КТП-67 | 1 | 250 | 0.84424 | 0
37 |  | ТП-68 | 1 | 400 | 0.31313 | 154.748
|  |  | 2 | 250 | 0.53422 | 41.444
38 |  | ТП-69 | 1 | 400 | 0.14705 | 221.18
|  |  | 2 | 400 | 0.0519 | 259.24
39 |  | ТП-73 | 1 | 400 | 0.1211 | 231.56
|  |  | 2 | 400 | 0.0865 | 245.4
40 |  | ТП-74 | 1 | 400 | 0.48959 | 84.164
|  |  | 2 | 400 | 0.12802 | 228.792
41 |  | ТП-77 | 1 | 400 | 0.35119 | 139.524
42 |  | ТП-78 | 1 | 320 | 0.18381 | 165.18
|  |  | 2 | 320 | 0.24869 | 144.42
43 |  | ТП-79 | 1 | 180 | 0.46902 | 41.576
44 |  | ТП-80 | 1 | 250 | 0.60066 | 24.836
45 |  | ТП-84 | 1 | 630 | 0.0010984 | 440.308
|  |  | 2 | 630 | 0 | 441
46 |  | ТП-85 | 1 | 400 | 0.0692 | 252.32
|  |  | 2 | 400 | 0.173 | 210.8
47 |  | ТП-87 | 2 | 400 | 0.3287 | 148.52
|  |  | 1 | 400 | 0.1211 | 231.56
48 |  | ТП-89 | 1 | 250 | 0.27957 | 105.108
49 |  | ТП-90 | 1 | 400 | 0.18165 | 207.34
50 |  | ТП-91 | 1 | 400 | 0.1903 | 203.88
|  |  | 2 | 400 | 0.41866 | 112.536
51 |  | ТП-92 | 1 | 630 | 0.28339 | 262.464
|  |  | 2 | 630 | 0.31415 | 243.088
|  |  | 3 | 630 | 0.2098 | 308.828
52 |  | ТП-93 | 1 | 400 | 0.88922 | 0
53 |  | ТП-97 | 1 | 400 | 0.02941 | 268.236
|  |  | 2 | 400 | 0.22144 | 191.424
54 |  | ТП-98 | 1 | 250 | 0.63664 | 15.84
|  |  | 2 | 250 | 0.35984 | 85.04
55 |  | ТП-101 | 1 | 630 | 0.24275 | 288.068
|  |  | 2 | 630 | 0.16366 | 337.892
56 |  | ТП-102 | 1 | 400 | 0.3806 | 127.76
57 |  | ТП-104 | 1 | 400 | 0.07785 | 248.86
58 |  | ТП-106 | 1 | 400 | 0.70238 | 0
59 |  | ТП-108 | 1 | 250 | 0.38752 | 78.12
60 |  | ТП-109 | 1 | 250 | 0.49824 | 50.44
|  |  | 2 | 250 | 0.20206 | 124.484
61 |  | ТП-110 | 1 | 400 | 0.37714 | 129.144
|  |  | 2 | 400 | 0.05709 | 257.164
62 |  | ТП-112 | 1 | 400 | 0.02076 | 271.696
|  |  | 2 | 400 | 0.2249 | 190.04
63 |  | ТП-113 | 1 | 250 | 0.11072 | 147.32
|  |  | 2 | 250 | 0.75013 | 0
64 |  | ТП-114 | 1 | 400 | 0.19549 | 201.804
|  |  | 2 | 400 | 0.49305 | 82.78
65 |  | ТП 116 | 1 | 160 | 0.1038 | 95.392
66 |  | ТП 116а | 1 | 160 | 0.34168 | 57.332
67 |  | ТП-117 | 1 | 250 | 0.43458 | 66.356
68 |  | ТП-118 | 1 | 630 | 0.093365 | 382.18
|  |  | 2 | 630 | 0.15378 | 344.12
69 |  | ТП-119 | 1 | 400 | 0.14878 | 220.488
|  |  | 2 | 400 | 0.15916 | 216.336
70 |  | ТП-120 | 1 | 400 | 0.5363 | 65.48
|  |  | 2 | 400 | 0.1557 | 217.72
71 |  | ТП-121 | 1 | 630 | 0.2087 | 309.52
|  |  | 2 | 630 | 0.44376 | 161.432
72 |  | ТП-122 | 2 | 400 | 0.173 | 210.8
|  |  | 1 | 400 | 0.0346 | 266.16
73 |  | ТП-123 | 1 | 180 | 0.2768 | 76.176
|  |  | 2 | 180 | 0.23836 | 83.096
74 |  | ТП 127 | 1 | 400 | 0.13667 | 225.332
|  |  | 2 | 400 | 0.0173 | 273.08
75 |  | ТП-128 | 1 | 250 | 0.22974 | 117.564
76 |  | ТП-130 | 1 | 400 | 0.1211 | 231.56
|  |  | 2 | 400 | 0.1211 | 231.56
77 |  | ТП-132 | 1 | 630 | 0.054921 | 406.4
|  |  | 2 | 630 | 0.051625 | 408.476
78 |  | ТП-134 | 1 | 400 | 0.28545 | 165.82
79 |  | ТП-135 | 1 | 400 | 0.28545 | 165.82
|  |  | 2 | 400 | 0.0519 | 259.24
80 |  | ТП-137 | 1 | 400 | 0.38406 | 126.376
81 |  | ТП-138 | 1 | 400 | 0.4325 | 107
|  |  | 2 | 400 | 0.4844 | 86.24
82 |  | ТП-140 | 1 | 320 | 0.10813 | 189.4
|  |  | 2 | 250 | 0.4152 | 71.2
83 |  | ТП-142 | 1 | 400 | 0.2941 | 162.36
|  |  | 2 | 400 | 0 | 280
84 |  | ТП-145 | 1 | 400 | 0.22144 | 191.424
|  |  | 2 | 400 | 0.26988 | 172.048
85 |  | ТП-149 | 1 | 400 | 0.17819 | 208.724
86 |  | ТП-150 | 1 | 250 | 0.2768 | 105.8
87 |  | ТП-151 | 1 | 250 | 0.63664 | 15.84
88 |  | ТП-152 | 1 | 400 | 0.2422 | 183.12
89 |  | ТП-159 | 1 | 400 | 0.38579 | 125.684
|  |  | 2 | 400 | 0.15397 | 218.412
90 |  | ТП-160 | 1 | 180 | 0.42289 | 49.88
91 |  | ТП-163 | 1 | 400 | 0.25085 | 179.66
92 |  | ТП-165 | 1 | 250 | 0.42904 | 67.74
|  |  | 2 | 250 | 0.31832 | 95.42
93 |  | ТП 166 | 1 | 630 |  | 441
|  |  | 2 | 630 | 0.039543 | 416.088
94 |  | ТП-168 | 1 | 250 | 0.29894 | 100.264
|  |  | 2 | 250 | 0.48994 | 52.516
95 |  | ТП-169 | 1 | 400 | 0.2076 | 196.96
|  |  | 2 | 400 | 0.3114 | 155.44
96 |  | ТП-170 | 1 | 400 | 0.346 | 141.6
97 |  | ТП-171 | 1 | 180 | 0.39213 | 55.416
98 |  | ТП-172 | 1 | 160 | 0.090825 | 97.468
|  |  | 2 | 180 | 0.44596 | 45.728
99 |  | ТП-173 | 1 | 250 | 0.5453 | 38.676
100 |  | ТП-174 | 1 | 250 | 0.2768 | 105.8
101 |  | ТП-175 | 1 | 400 | 0.27853 | 168.588
102 |  | ТП-177 | 1 | 400 | 0.47229 | 91.084
|  |  | 2 | 250 | 0.31555 | 96.112
103 |  | ТП-178 | 1 | 400 | 0.22663 | 189.348
|  |  | 2 | 400 | 0.2076 | 196.96
104 |  | ТП-182 | 1 | 400 | 0.64875 | 20.5
|  |  | 2 | 400 | 0.29929 | 160.284
105 |  | ТП-183 | 1 | 250 | 0.5536 | 36.6
|  |  | 2 | 250 | 0.30448 | 98.88
106 |  | ТП-187 | 1 | 630 | 0.14609 | 348.964
|  |  | 2 | 630 | 0.2043 | 312.288
107 |  | ТП-188 | 1 | 400 | 0.4152 | 113.92
|  |  | 2 | 400 | 0.4325 | 107
108 |  | ТП-189 | 1 | 400 | 0.37195 | 131.22
|  |  | 2 | 400 | 0.31659 | 153.364
109 |  | ТП-190 | 1 | 630 | 0.23286 | 294.296
|  |  | 2 | 630 | 0.093365 | 382.18
110 |  | ТП-191 | 1 | 400 | 0.16954 | 212.184
|  |  | 2 | 400 | 0.51035 | 75.86
111 |  | ТП-192 | 1 | 400 | 0.2768 | 169.28
|  |  | 2 | 400 | 0.692 | 3.2
112 |  | ТП-193 | 1 | 400 | 0.50689 | 77.244
|  |  | 2 | 400 | 0 | 280
113 |  | ТП-196 | 1 | 400 | 0.3633 | 134.68
|  |  | 2 | 400 | 0.1211 | 231.56
114 |  | ТП-197 | 2 | 630 | 0.19771 | 316.44
|  |  | 1 | 630 | 0.26801 | 272.152
115 |  | ТП-198 | 1 | 400 | 0.5363 | 65.48
|  |  | 2 | 400 | 0.4498 | 100.08
116 |  | ТП-199 | 1 | 400 | 0.3633 | 134.68
117 |  | ТП-200 | 1 | 630 | 0.17025 | 333.74
|  |  | 2 | 630 | 0.23067 | 295.68
118 |  | ТП-201 | 1 | 400 | 0.3633 | 134.68
|  |  | 2 | 400 | 0.519 | 72.4
119 |  | ТП-205 | 1 | 400 | 0.4152 | 113.92
|  |  | 2 | 400 | 0.6401 | 23.96
120 |  | ТП-207 | 1 | 200 | 0.30794 | 78.412
|  |  | 2 | 180 | 0.49209 | 37.424
121 |  | ТП-211 | 1 | 400 | 0.10726 | 237.096
|  |  | 2 | 400 | 0.27161 | 171.356
122 |  | ТП-213 | 1 | 400 | 0.16435 | 214.26
|  |  | 2 | 400 | 0.37195 | 131.22
123 |  | ТП-214 | 1 | 400 | 0.3633 | 134.68
|  |  | 2 | 400 | 0.4671 | 93.16
124 |  | ТП-218 | 1 | 250 | 0.51485 | 46.288
125 |  | ТП-220 | 1 | 250 | 0.39582 | 76.044
126 |  | ТП-221 | 1 | 315 | 0.52504 | 55.112
127 |  | ТП-222 | 1 | 400 | 0.38406 | 126.376
|  |  | 2 | 250 | 0.58128 | 29.68
128 |  | ТП-223 | 1 | 250 | 0.33216 | 91.96
|  |  | 2 | 250 | 0.78058 | 0
129 |  | ТП-225 | 1 | 250 | 0.56744 | 33.14
|  |  | 2 | 250 | 0.2076 | 123.1
130 |  | ТП-226 | 2 | 630 | 0.15927 | 340.66
|  |  | 1 | 630 | 0.17575 | 330.28
131 |  | ТП-227 | 1 | 1600 | 0.07439 | 1000.976
|  |  | 2 | 1600 | 0.22274 | 763.62
132 |  | ТП-230 | 1 | 400 | 0.23355 | 186.58
|  |  | 2 | 400 | 0.12975 | 228.1
133 |  | ТП-232 | 1 | 400 | 0.6228 | 30.88
|  |  | 2 | 400 | 0.2941 | 162.36
134 |  | ТП-233 | 1 | 250 | 0.74736 | 0
135 |  | ТП-234 | 2 | 400 | 0.519 | 72.4
|  |  | 1 | 400 | 0.2422 | 183.12
136 |  | ТП-235 | 1 | 400 | 0.6574 | 17.04
137 |  | ТП-236 | 1 | 1000 | 0.38475 | 315.248
|  |  | 2 | 1000 | 0.31071 | 389.292
138 |  | ТП-237 | 1 | 630 | 0.25263 | 281.84
|  |  | 2 | 630 | 0.19771 | 316.44
139 |  | ТП-238 | 1 | 400 | 0.37022 | 131.912
|  |  | 2 | 250 | 0.59235 | 26.912
140 |  | ТП-239 | 1 | 250 | 0.30725 | 98.188
|  |  | 2 | 400 | 0.23874 | 184.504
141 |  | ТП-241 | 1 | 250 | 0.52592 | 43.52
|  |  | 2 | 250 | 0.94112 | 0
142 |  | ТП-242 | 1 | 400 | 0.4498 | 100.08
|  |  | 2 | 400 | 0.30448 | 158.208
143 |  | ТП-243 | 1 | 400 | 0.346 | 141.6
|  |  | 2 | 400 | 0.692 | 3.2
144 |  | ТП-249 | 1 | 400 | 0.5017 | 79.32
|  |  | 2 | 400 | 0.18165 | 207.34
145 |  | ТП-250 | 2 | 400 | 0.38233 | 127.068
|  |  | 1 | 400 | 0.29064 | 163.744
146 |  | ТП-252 | 1 | 250 | 0.80826 | 0
|  |  | 2 | 250 | 0.15778 | 135.556
147 |  | ТП-253 | 1 | 320 | 0.4325 | 85.6
|  |  | 2 | 320 | 0.692 | 2.56
148 |  | ТП-254 | 1 | 180 | 0.38444 | 56.8
|  |  | 2 | 250 | 0.5536 | 36.6
149 |  | ТП-257 | 1 | 400 | 0.02595 | 269.62
|  |  | 2 | 400 | 0.32005 | 151.98
150 |  | ТП-258 | 1 | 250 | 0.38752 | 78.12
|  |  | 2 | 180 | 0 | 126
151 |  | ТП-259 | 1 | 180 | 0.26911 | 77.56
|  |  | 2 | 180 | 0.057667 | 115.62
152 |  | ТП-260 | 1 | 400 | 0.06228 | 255.088
|  |  | 2 | 400 | 0.34254 | 142.984
153 |  | ТП-261 | 1 | 315 | 0.39543 | 95.94
|  |  | 2 | 400 | 0.692 | 3.2
154 |  | ТП-262 | 1 | 400 | 0.4498 | 100.08
|  |  | 2 | 400 | 0.3806 | 127.76
155 |  | ТП-263 | 1 | 400 | 0.0692 | 252.32
|  |  | 2 | 400 | 0.25085 | 179.66
156 |  | ТП-265 | 1 | 400 | 0.26815 | 172.74
|  |  | 2 | 400 | 0.23355 | 186.58
|  |  | 1 | 250 | 0.44288 | 64.28
|  |  | 2 | 250 | 0.35984 | 85.04
157 |  | ТП-268 | 1 | 400 | 0.3806 | 127.76
|  |  | 2 | 400 | 0.2076 | 196.96
158 |  | ТП-269 | 1 | 630 | 0.47232 | 143.44
|  |  | 2 | 630 | 0.19222 | 319.9
159 |  | ТП-271 | 1 | 630 | 0.39543 | 191.88
|  |  | 2 | 630 | 0.43937 | 164.2
160 |  | ТП-272 | 1 | 250 | 0.22144 | 119.64
|  |  | 2 | 250 | 0.59512 | 26.22
161 |  | ТП-273 | 1 | 315 | 0.60193 | 30.892
162 |  | ТП-277 | 2 | 400 | 0.43423 | 106.308
|  |  | 1 | 400 | 0.25258 | 178.968
163 |  | ТП-279 | 1 | 400 | 0.47575 | 89.7
|  |  | 2 | 400 | 0.37195 | 131.22
164 |  | КТП-281 | 1 | 250 | 0.42627 | 68.432
165 |  | ТП-282 | 1 | 250 | 0.15778 | 135.556
|  |  | 2 | 400 | 0.42212 | 111.152
166 |  | ТП-283 | 1 | 400 | 0.16435 | 214.26
|  |  | 2 | 400 | 0.42385 | 110.46
167 |  | ТП-284 | 1 | 400 | 0.31832 | 152.672
|  |  | 2 | 400 | 0.50343 | 78.628
168 |  | ТП-286 | 1 | 400 | 0.2076 | 196.96
|  |  | 2 | 400 | 0.2941 | 162.36
169 |  | ТП-288 | 1 | 315 | 0.24604 | 142.996
|  |  | 2 | 315 | 0.32733 | 117.392
170 |  | ТП-289 | 1 | 400 | 0.21625 | 193.5
|  |  | 2 | 400 | 0.2249 | 190.04
171 |  | ТП-290 | 1 | 400 | 0.2076 | 196.96
|  |  | 2 | 400 | 0.4152 | 113.92
172 |  | ТП-296 | 1 | 400 | 0.2768 | 169.28
|  |  | 2 | 400 | 0.07785 | 248.86
173 |  | ТП-298 | 1 | 400 | 0.19895 | 200.42
|  |  | 2 | 400 | 0.519 | 72.4
174 |  | ТП 299 | 1 | 250 | 0.51208 | 46.98
|  |  | 2 | 400 | 0.37195 | 131.22
175 |  | ТП-300 | 1 | 400 | 0.25085 | 179.66
|  |  | 2 | 400 | 0.0692 | 252.32
176 |  | ТП 301 | 1 | 1000 | 0.0346 | 665.4
|  |  | 2 | 1000 | 0.0692 | 630.8
177 |  | ТП-302 | 1 | 320 | 0.55793 | 45.464
|  |  | 2 | 320 | 0.18165 | 165.872
178 |  | ТП-305 | 1 | 250 | 0.2076 | 123.1
|  |  | 2 | 400 | 0.3114 | 155.44
179 |  | ТП-306 | 1 | 630 | 0.26911 | 271.46
|  |  | 2 | 630 | 0.17025 | 333.74
180 |  | ТП-307 | 1 | 630 | 0.37895 | 202.26
|  |  | 2 | 630 | 0.39763 | 190.496
181 |  | ТП-308 | 1 | 400 | 0.30275 | 158.9
|  |  | 2 | 400 | 0.1211 | 231.56
182 |  | ТП-310 | 1 | 400 | 0.2422 | 183.12
|  |  | 2 | 400 | 0.3287 | 148.52
183 |  | ТП-314 | 1 | 400 | 0.0519 | 259.24
|  |  | 2 | 400 | 0 | 280
|  |  | 1 |  |  | 0
|  |  | 2 | 200 | 0.1557 | 108.86
184 |  | ТП-316 | 1 | 400 | 0.37368 | 130.528
|  |  | 2 | 400 | 0.40482 | 118.072
185 |  | ТП-317 | 1 | 400 | 0.3633 | 134.68
|  |  | 2 | 400 | 0.1557 | 217.72
186 |  | ТП-318 | 1 | 400 | 0.519 | 72.4
|  |  | 2 | 400 | 0.1384 | 224.64
187 |  | ТП-319 | 1 | 630 | 0.15378 | 344.12
|  |  | 2 | 630 | 0.36248 | 212.64
188 |  | ТП-322 | 1 | 630 | 0.21419 | 306.06
|  |  | 2 | 630 | 0.21968 | 302.6
189 |  | ТП-323 | 1 | 400 | 0.4498 | 100.08
|  |  | 2 | 400 | 0.2941 | 162.36
190 |  | ТП-326 | 1 | 400 | 0.519 | 72.4
|  |  | 2 | 400 | 0.4152 | 113.92
191 |  | ТП-327 | 1 | 400 | 0.7439 | 0
|  |  | 2 | 400 | 0.32005 | 151.98
192 |  | ТП-329 | 1 | 400 | 0.6055 | 37.8
|  |  | 2 | 400 | 0.37195 | 131.22
193 |  | ТП-331 | 1 | 630 | 0.2087 | 309.52
|  |  | 2 | 630 | 0.37346 | 205.72
194 |  | ТП-332 | 1 | 400 | 0.692 | 3.2
|  |  | 2 | 400 | 0.52765 | 68.94
195 |  | ТП-340 | 1 | 630 | 0.31854 | 240.32
|  |  | 2 | 630 | 0.26362 | 274.92
196 |  | ТП-341 | 1 | 630 | 0.42509 | 173.196
|  |  | 2 | 630 | 0.4855 | 135.136
197 |  | ТП-344 | 1 | 400 | 0.31486 | 154.056
|  |  | 2 | 400 | 0.27161 | 171.356
198 |  | ТП-345 | 1 | 400 | 0.21625 | 193.5
|  |  | 2 | 400 | 0.1557 | 217.72
199 |  | ТП-346 | 1 | 400 | 0.2595 | 176.2
|  |  | 2 | 400 | 0.07785 | 248.86
200 |  | ТП-348 | 2 | 400 | 0.3806 | 127.76
|  |  | 1 | 400 | 0.30275 | 158.9
201 |  | КТП-352 | 1 | 400 | 0.08996 | 244.016
202 |  | ТП-353 | 1 | 400 | 0.21625 | 193.5
203 |  | ТП-354 | 1 | 400 | 0.3114 | 155.44
|  |  | 2 | 400 | 0.1384 | 224.64
204 |  | ТП-356 | 1 | 630 | 0.44486 | 160.74
|  |  | 2 | 630 | 0.20321 | 312.98
205 |  | ТП-357 | 1 | 400 | 0.3633 | 134.68
|  |  | 2 | 400 | 0.1557 | 217.72
206 |  | ТП-358 | 1 | 400 | 0.12975 | 228.1
|  |  | 2 | 250 | 0 | 175
207 |  | ТП-359 | 1 | 630 | 0.1384 | 353.808
|  |  | 2 | 630 | 0.19112 | 320.592
208 |  | ТП-360 | 1 | 630 | 0.30206 | 250.7
|  |  | 2 | 630 | 0.25154 | 282.532
209 |  | ТП-361 | 1 | 250 | 0.37368 | 81.58
|  |  | 2 | 250 | 0 | 175
210 |  | ТП-363 | 1 | 400 | 0.23009 | 187.964
|  |  | 2 | 400 | 0.36849 | 132.604
211 |  | ТП-364 | 2 | 400 | 0.7439 | 0
|  |  | 1 | 320 | 0.4325 | 85.6
212 |  | ТП-365 | 1 | 400 | 0.09861 | 240.556
|  |  | 2 | 400 | 0.03806 | 264.776
213 |  | ТП-366 | 1 | 630 | 0.17025 | 333.74
|  |  | 2 | 630 | 0.17575 | 330.28
214 |  | ТП-367 | 1 | 630 | 0.054921 | 406.4
|  |  | 2 | 630 | 0.39543 | 191.88
215 |  | ТП-368 | 1 | 400 | 0.16435 | 214.26
216 |  | ТП-370 | 1 | 400 | 0.3979 | 120.84
|  |  | 2 | 400 | 0.5882 | 44.72
217 |  | ТП-371 | 1 | 400 | 0.1903 | 203.88
|  |  | 2 | 400 | 0.23355 | 186.58
218 |  | ТП-373 | 1 | 400 | 0.38925 | 124.3
|  |  | 2 | 400 | 0.63145 | 27.42
219 |  | ТП-377 | 1 | 400 | 0 | 280
|  |  | 2 | 400 | 0.06055 | 255.78
220 |  | ТП-378 | 1 | 400 | 0.24566 | 181.736
|  |  | 2 | 400 | 0.56917 | 52.332
221 |  | ТП-379 | 1 | 630 | 0.29108 | 257.62
|  |  | 2 | 630 | 0.24714 | 285.3
222 |  | ТП-382 | 1 | 630 | 0.24714 | 285.3
|  |  | 2 | 630 | 0.08 | 390.6
|  |  | 3 | 630 | 0.25 | 283.5
223 |  | ТП-383 | 1 | 400 | 0.08823 | 244.708
|  |  | 2 | 400 | 0.11418 | 234.328
224 |  | ТП-388 | 1 | 400 | 0.3806 | 127.76
|  |  | 2 | 400 | 0.4844 | 86.24
225 |  | ТП-389 | 1 | 400 | 0.20414 | 198.344
|  |  | 2 | 400 | 0.2422 | 183.12
226 |  | ТП-390 | 1 | 400 | 0.4844 | 86.24
|  |  | 2 | 400 | 0.3806 | 127.76
227 |  | ТП-391 | 1 | 630 | 0.24714 | 285.3
|  |  | 2 | 630 | 0.25813 | 278.38
228 |  | ТП-392 | 1 | 630 | 0.15378 | 344.12
|  |  | 2 | 630 | 0.10984 | 371.8
229 |  | ТП-394 | 1 | 400 | 0.52938 | 68.248
|  |  | 2 | 400 | 0.51208 | 75.168
230 |  | ТП-395 | 1 | 250 | 0.11072 | 147.32
|  |  | 2 | 250 | 0.44288 | 64.28
231 |  | ТП-397 | 1 | 630 | 0.30275 | 250.2675
|  |  | 2 | 630 | 0.28339 | 262.464
232 |  | КТП-400 | 1 | 400 | 0.13494 | 226.024
233 |  | ТП-401 | 1 | 630 | 0 | 441
|  |  | 2 | 630 | 0.13181 | 357.96
234 |  | ТП-403 | 1 | 400 | 0.35465 | 138.14
|  |  | 2 | 400 | 0.3806 | 127.76
235 |  | ТП-404 | 1 | 250 | 0.45672 | 60.82
|  |  | 2 | 250 | 0.38752 | 78.12
236 |  | ТП-406 | 1 | 630 | 0.043937 | 413.32
|  |  | 2 | 630 | 0.32952 | 233.4
237 |  | ТП-411 | 1 | 250 | 0.60896 | 22.76
|  |  | 2 | 250 | 0.53976 | 40.06
238 |  | ТП-412 | 1 | 400 | 0.1903 | 203.88
|  |  | 2 | 400 | 0.14705 | 221.18
239 |  | ТП-413 | 1 | 630 | 0.087873 | 385.64
|  |  | 2 | 630 | 0.42838 | 171.12
240 |  | ТП-414 | 1 | 400 | 0.6055 | 37.8
|  |  | 2 | 400 | 0.519 | 72.4
241 |  | ТП-415 | 1 | 400 | 0.4844 | 86.24
|  |  | 2 | 400 | 0.5709 | 51.64
242 |  | ТП-416 | 2 | 400 | 0.34946 | 140.216
|  |  | 1 | 400 | 0.25604 | 177.584
243 |  | ТП-417 | 1 | 400 | 0.1903 | 203.88
|  |  | 2 | 400 | 0.3806 | 127.76
244 |  | ТП-418 | 1 | 630 | 0.19552 | 317.824
|  |  | 2 | 630 | 0.17794 | 328.896
245 |  | КТП-421 | 1 | 250 | 0.71968 | 0
246 |  | ТП-422 | 1 | 400 | 0.32351 | 150.596
|  |  | 2 | 400 | 0.03979 | 264.084
247 |  | ТП-423 | 1 | 400 | 0.3114 | 155.44
|  |  | 2 | 400 | 0.30275 | 158.9
248 |  | ТП-424 | 1 | 400 | 0.3287 | 148.52
|  |  | 2 | 400 | 0.2595 | 176.2
249 |  | ТП-427 | 1 | 400 | 0.2768 | 169.28
|  |  | 2 | 400 | 0.02249 | 271.004
250 |  | ТП-428 | 1 | 630 | 0 | 441
|  |  | 2 | 630 | 0.067003 | 398.788
251 |  | ТП-429 | 1 | 630 | 0.26801 | 272.152
|  |  | 2 | 400 | 0.11937 | 232.252
252 |  | ТП-430 | 1 | 200 | 0.519 | 36.2
|  |  | 2 | 180 | 0.49978 | 36.04
253 |  | ТП-431 | 1 | 630 | 0.19222 | 319.9
|  |  | 2 | 630 | 0.37895 | 202.26
254 |  | ТП-432 | 1 | 630 | 0.18124 | 326.82
|  |  | 2 | 630 | 0.42289 | 174.58
255 |  | ТП-433 | 1 | 400 | 0.43769 | 104.924
|  |  | 2 | 400 | 0.24047 | 183.812
256 |  | ТП-434 | 1 | 250 | 0.692 | 2
|  |  | 2 | 250 | 0.33216 | 91.96
257 |  | ТП-438 | 1 | 400 | 0.2595 | 176.2
|  |  | 2 | 400 | 0.2595 | 176.2
258 |  | ТП-442 | 1 | 630 | 0.19771 | 316.44
|  |  | 2 | 630 | 0.071397 | 396.02
259 |  | ТП-443 | 1 | 400 | 0.23701 | 185.196
|  |  | 2 | 400 | 0.47056 | 91.776
260 |  | ТП-445 | 1 | 630 | 0.35918 | 214.716
|  |  | 2 | 630 | 0.2087 | 309.52
261 |  | ТП-446 | 1 | 400 | 0.8131 | 0
|  |  | 2 | 400 | 0.49824 | 80.704
262 |  | ТП-447 | 1 | 630 | 0.47781 | 139.98
|  |  | 2 | 630 | 0.2746 | 268
263 |  | ТП-448 | 1 | 400 | 0.42558 | 109.768
|  |  | 2 | 400 | 0.15916 | 216.336
264 |  | ТП-449 | 1 | 630 | 0.24165 | 288.76
|  |  | 2 | 630 | 0.14829 | 347.58
265 |  | ТП-450 | 1 | 400 | 0.33908 | 144.368
|  |  | 2 | 400 | 0.20068 | 199.728
266 |  | ТП-451 | 1 | 630 | 0.18783 | 322.668
|  |  | 2 | 630 | 0.413 | 180.808
267 |  | ТП-452 | 1 | 400 | 0.39271 | 122.916
|  |  | 2 | 400 | 0.37541 | 129.836
268 |  | ТП-453 | 1 | 250 | 0.16608 | 133.48
|  |  | 2 | 250 | 0.54806 | 37.984
269 |  | ТП-454 | 1 | 630 | 0.2801 | 264.54
|  |  | 2 | 400 | 0.47575 | 89.7
270 |  | ТП-455 | 1 | 400 | 0.30794 | 156.824
|  |  | 2 | 400 | 0.65221 | 19.116
271 |  | ТП-456 | 1 | 400 | 0.21106 | 195.576
|  |  | 2 | 400 | 0.27853 | 168.588
272 |  | ТП 460 | 1 | 630 | 0.18673 | 323.36
|  |  | 2 | 630 | 0.10984 | 371.8
273 |  | ТП-461 | 1 | 630 | 0.24714 | 285.3
|  |  | 2 | 630 | 0.12412 | 362.804
274 |  | ТП-462 | 1 | 250 | 0.26296 | 109.26
|  |  | 2 | 250 | 0.64218 | 14.456
275 |  | ТП-463 | 1 | 630 | 0.10984 | 371.8
|  |  | 2 | 630 | 0.37895 | 202.26
276 |  | ТП-464 | 1 | 400 | 0.0692 | 252.32
|  |  | 2 | 400 | 0.346 | 141.6
277 |  | ТП-466 | 1 | 400 | 0.09515 | 241.94
|  |  | 2 | 400 | 0.0519 | 259.24
278 |  | ТП-467 | 1 | 400 | 0.44807 | 100.772
|  |  | 2 | 400 | 0.43942 | 104.232
279 |  | ТП-468 | 1 | 400 | 0.17473 | 210.108
|  |  | 2 | 400 | 0.12456 | 230.176
280 |  | ТП-469 | 1 | 400 | 0.28545 | 165.82
|  |  | 2 | 400 | 0.18165 | 207.34
281 |  | ТП-470 | 1 | 400 | 0.19895 | 200.42
|  |  | 2 | 400 | 0.4671 | 93.16
282 |  | ТП-471 | 1 | 630 | 0.16476 | 337.2
|  |  | 2 | 630 | 0.18673 | 323.36
283 |  | ТП-472 | 1 | 630 | 0.38994 | 195.34
|  |  | 2 | 630 | 0.32952 | 233.4
284 |  | ТП-474 | 1 | 400 | 0.3979 | 120.84
|  |  | 2 | 400 | 0.346 | 141.6
285 |  | ТП-475 | 1 | 400 | 0.15224 | 219.104
|  |  | 2 | 250 | 0.58682 | 28.296
286 |  | ТП-476 | 1 | 630 | 0.39444 | 192.5028
|  |  | 2 | 630 | 0.51076 | 119.22
287 |  | ТП-478 | 2 | 400 | 0.01211 | 275.156
|  |  | 1 | 400 | 0.12629 | 229.484
288 |  | ТП-480 | 1 | 400 | 0.2249 | 190.04
|  |  | 2 | 400 | 0.2595 | 176.2
289 |  | ТП-481 | 1 | 630 | 0.23067 | 295.68
|  |  | 2 | 630 | 0.12083 | 364.88
290 |  | ТП-483 | 1 | 630 | 0.18673 | 323.36
|  |  | 2 | 630 | 0.2746 | 268
291 |  | ТП-485 | 1 | 160 | 0.5363 | 26.192
|  |  | 2 | 160 | 0.32437 | 60.1
292 |  | ТП-486 | 1 | 630 | 0.34051 | 226.48
|  |  | 2 | 630 | 0.30206 | 250.7
293 |  | ТП-491 | 1 | 250 | 0.51208 | 46.98
|  |  | 2 | 320 | 0.32437 | 120.2
294 |  | ТП-492 | 1 | 630 | 0.35149 | 219.56
|  |  | 2 | 630 | 0.18014 | 327.512
295 |  | ТП-493 | 1 | 400 | 0.11245 | 235.02
|  |  | 2 | 400 | 0.2076 | 196.96
296 |  | ТП-494 | 2 | 400 | 0.2941 | 162.36
|  |  | 1 | 400 | 0.3633 | 134.68
297 |  | ТП-495 | 1 | 400 | 0.5709 | 51.64
|  |  | 2 | 400 | 0.61415 | 34.34
298 |  | ТП-496 | 1 | 630 | 0.11753 | 366.956
|  |  | 2 | 630 | 0.29767 | 253.468
299 |  | ТП-497 | 1 | 180 | 0.14993 | 99.012
|  |  | 2 | 400 | 0.41866 | 112.536
300 |  | ТП-498 | 1 | 320 | 0.50386 | 62.764
|  |  | 2 | 250 | 0.58682 | 28.296
301 |  | ТП-499 | 1 | 400 | 0.31313 | 154.748
|  |  | 2 | 400 | 0.2249 | 190.04
302 |  | ТП-500 | 1 | 400 | 0.04498 | 262.008
|  |  | 2 | 400 | 0.21625 | 193.5
303 |  | ТП-501 | 1 | 400 | 0.21971 | 192.116
|  |  | 2 | 400 | 0.22836 | 188.656
304 |  | ТП-502 | 1 | 250 | 0.33216 | 91.96
|  |  | 2 | 180 | 0.56513 | 24.276
305 |  | ТП-503 | 1 | 630 | 0.3438 | 224.404
|  |  | 2 | 630 | 0.29328 | 256.236
306 |  | ТП-504 | 1 | 630 | 0.22847 | 297.064
|  |  | 2 | 630 | 0.070298 | 396.712
307 |  | ТП-505 | 1 | 400 | 0.33216 | 147.136
|  |  | 2 | 400 | 0.23874 | 184.504
308 |  | ТП-506 | 1 | 400 | 0.29929 | 160.284
|  |  | 2 | 400 | 0.14013 | 223.948
309 |  | ТП-507 | 1 | 1000 | 0 | 700
|  |  | 2 | 1000 | 0.16608 | 533.92
310 |  | ТП-508 | 1 | 630 | 0.18453 | 324.744
|  |  | 2 | 400 | 0.25431 | 178.276
311 |  | ТП-509 | 1 | 630 | 0.25373 | 281.148
|  |  | 2 | 630 | 0.065905 | 399.48
312 |  | ТП-510 | 1 | 400 | 0.4152 | 113.92
|  |  | 2 | 400 | 0.2941 | 162.36
313 |  | ТП-511 | 1 | 630 | 0.24604 | 285.992
|  |  | 2 | 630 | 0.53493 | 103.996
314 |  | ТП-512 | 1 | 630 | 0.016476 | 430.62
|  |  | 2 | 630 | 0.10215 | 376.644
315 |  | ТП-513 | 1 | 400 | 0.46537 | 93.852
|  |  | 2 | 400 | 0.1903 | 203.88
316 |  | ТП-518 | 1 | 400 | 0.3633 | 134.68
|  |  | 2 | 400 | 0.3633 | 134.68
317 |  | КТП-521 | 1 | 250 | 0.39859 | 75.352
318 |  | ТП-522 | 1 | 400 | 0.17992 | 208.032
|  |  | 2 | 400 | 0.26469 | 174.124
319 |  | КТП-523 | 1 | 250 | 0.35984 | 85.04
320 |  | ТП-524 | 1 | 400 | 0.20414 | 198.344
|  |  | 2 | 400 | 0.35811 | 136.756
321 |  | ТП-525 | 1 | 630 | 0.35479 | 217.484
|  |  | 2 | 630 | 0.26911 | 271.46
322 |  | ТП ПС Владимирская | 1 |  |  | 0
323 |  | ТП-527 | 1 | 630 | 0.017575 | 429.928
|  |  | 2 | 630 | 0.081283 | 389.792
324 |  | ТП-529 | 1 | 400 | 0.3287 | 148.52
|  |  | 2 | 400 | 0.00692 | 277.232
325 |  | ТП-530 | 1 | 250 | 0.52592 | 43.52
|  |  | 2 | 250 | 0.36814 | 82.964
326 |  | ТП-532 | 1 | 630 | 0.12083 | 364.88
|  |  | 2 | 630 | 0.076889 | 392.56
327 |  | ТП-533 | 1 | 400 | 0.2422 | 183.12
|  |  | 2 | 400 | 0.04152 | 263.392
328 |  | ТП-534 | 2 | 630 | 0.06261 | 401.556
|  |  | 1 | 630 | 0.16366 | 337.892
329 |  | ТП-536 | 1 | 630 | 0 | 441
|  |  | 2 | 630 | 0.33172 | 232.016
330 |  | ТП-540 | 1 | 630 | 0.12083 | 364.88
|  |  | 2 | 630 | 0.012083 | 433.388
331 |  | ТП 545 | 1 | 630 | 0.037346 | 417.472
|  |  | 2 |  |  | 0
332 |  | ТП 546 | 1 | 630 | 0.049429 | 409.86
|  |  | 2 | 630 | 0.045035 | 412.628
333 |  | ТП-554 | 1 | 630 | 0 | 441
|  |  | 2 | 630 | 0.22517 | 299.14
334 |  | ТП-558 | 1 | 250 | 0 | 175
|  |  | 2 | 250 | 0 | 175
335 |  | ТП-559 | 1 | 160 | 1.0683 | 0
|  |  | 2 | 160 | 0 | 112
336 |  | ТП-563 | 1 | 630 | 0.043937 | 413.32
|  |  | 2 | 630 | 0.11533 | 368.34
337 |  | ТП-569 | 1 | 630 | 0.11533 | 368.34
|  |  | 2 | 630 | 0.1406 | 352.424
338 |  | ТП-571 | 1 | 630 | 0.15927 | 340.66
|  |  | 2 | 630 | 0.07 | 396.9
339 |  | ТП -572 | 1 | 630 | 0.24 | 289.8
|  |  | 2 | 630 | 0.346 | 223.02
340 |  | ТП 573 | 1 | 400 | 0.09515 | 241.94
341 |  | ТП-577 | 1 | 630 | 0.19662 | 317.132
|  |  | 2 | 630 | 0.28559 | 261.08
342 |  | ТП 580 | 2 | 250 | 0.0692 | 157.7
|  |  | 1 | 250 | 0 | 175
343 |  | ТП-583 | 1 | 160 | 0.064875 | 101.62
|  |  | 2 | 160 | 0 | 112
344 |  | ТП 584 | 2 | 250 | 0.13286 | 141.784
|  |  | 1 | 250 | 0.2685 | 107.876
345 |  | ТП 586 | 1 | 1000 | 0.34946 | 350.54
|  |  | 2 | 1000 | 0 | 700
346 |  | КТП 587 | 1 | 1000 | 0.014532 | 685.468
|  |  | 2 | 1000 | 0 | 700
347 |  | ТП 593 | 1 | 250 | 0.2768 | 105.8
|  |  | 2 | 250 | 0.08304 | 154.24
348 |  | ТП 594 | 1 | 160 | 0.173 | 84.32
349 |  | ТП 596 | 1 | 1000 | 0.021452 | 678.548
|  |  | 2 | 1000 | 0.050516 | 649.484
350 |  | ТП 600 | 1 | 160 | 0.24652 | 72.556
|  |  | 2 | 160 | 0.064875 | 101.62
351 |  | ТП-601 | 1 | 400 | 0.5882 | 44.72
|  |  | 2 | 400 | 0.24393 | 182.428
352 |  | ТП-603 | 1 | 400 | 0.1038 | 238.48
|  |  | 2 | 400 | 0.09515 | 241.94
353 |  | ТП-604 | 2 | 630 | 0.2768 | 266.616
|  |  | 1 | 630 | 0.09666 | 380.104
354 |  | ТП-606 | 1 | 400 | 0.25258 | 178.968
|  |  | 2 | 400 | 0.27853 | 168.588
355 |  | ТП-607 | 1 | 400 | 0.5882 | 44.72
|  |  | 2 | 400 | 0.47575 | 89.7
356 |  | ТП-608 | 1 | 400 | 0.3287 | 148.52
|  |  | 2 | 400 | 0.49478 | 82.088
357 |  | ТП-609 | 1 | 400 | 0.04844 | 260.624
|  |  | 2 | 400 | 0.3979 | 120.84
358 |  | ТП-611 | 1 | 250 | 0.2076 | 123.1
|  |  | 2 | 250 | 0.19376 | 126.56
359 |  | ТП-612 | 1 | 400 | 0.22836 | 188.656
|  |  | 2 | 400 | 0.07958 | 248.168
360 |  | ТП-613 | 1 | 400 | 0.13148 | 227.408
|  |  | 2 | 400 | 0.01903 | 272.388
361 |  | КТП-618 | 1 | 400 | 0.53976 | 64.096
362 |  | ТП-624 | 1 | 250 | 0.22698 | 118.256
|  |  | 2 | 250 | 0.04152 | 164.62
363 |  | ТП-625 | 1 | 400 | 0.6055 | 37.8
364 |  | КТП-633 | 1 | 100 | 0.75428 | 0
365 |  | КТП-637 | 1 | 250 | 0.49824 | 50.44
366 |  | ТП-638 | 1 | 160 | 0.16435 | 85.704
|  |  | 2 | 250 | 0.15224 | 136.94
367 |  | ТП-642 | 1 | 400 | 0.10034 | 239.864
|  |  | 2 | 250 | 0 | 175
368 |  | ТП-648 | 1 | 250 | 0.56744 | 33.14
|  |  | 2 | 250 | 0.4152 | 71.2
369 |  | ТП-649 | 1 | 400 | 0.07612 | 249.552
|  |  | 2 | 400 | 0.24393 | 182.428
370 |  | КТП-659 | 1 | 100 | 0.2076 | 49.24
371 |  | КТП-661 | 1 | 100 | 0 | 70
372 |  | КТП-663 | 1 | 400 | 0.0346 | 266.16
373 |  | КТП-664 | 1 | 400 | 0.14013 | 223.948
|  |  | 2 | 400 | 0.09861 | 240.556
374 |  | ТП 656 | 1 | 250 | 0.32939 | 92.652
375 |  | ТП 701 | 1 | 250 | 0 | 175
|  |  | 2 | 250 | 0.01384 | 171.54
376 |  | ТП 708 | 1 | 1000 | 0.0346 | 665.4
|  |  | 2 | 1000 | 0.04498 | 655.02
377 |  | ТП-715 | 1 | 400 | 0.0519 | 259.24
|  |  | 2 | 400 | 0.4498 | 100.08
378 |  | ТП 723 | 1 | 1000 | 0.08996 | 610.04
|  |  | 2 | 1000 | 0 | 700
379 |  | ТП 728 | 1 | 630 | 0 | 441
|  |  | 2 | 630 | 0 | 441
380 |  | КТП-730 | 1 | 50 | 0.99648 | 0
381 |  | ТП-798 | 1 | 400 | 0.13494 | 226.024
382 |  | ТП 811 | 1 | 400 | 0.44115 | 103.54
|  |  | 2 | 400 | 0.1903 | 203.88
383 |  | ТП-812 | 1 | 400 | 0.19895 | 200.42
|  |  | 2 | 400 | 0.1038 | 238.48
384 |  | ТП 857 | 1 | 160 | 0.346 | 56.64
|  |  | 2 | 160 | 0 | 112
385 |  | ТП 910 | 1 | 100 | 0.26296 | 43.704
386 |  | РП-1 | 1 | 400 | 0.30448 | 158.208
|  |  | 2 | 400 | 0.09169 | 243.324
387 |  | РП-2 | 1 | 630 | 0.18893 | 321.976
|  |  | 2 | 400 | 0.39271 | 122.916
388 |  | РП-3 | 1 | 180 | 0.34984 | 63.028
389 |  | РП 4 | 1 | 1000 | 0.00692 | 693.08
390 |  | РП 5 | 1 | 400 | 0.5363 | 65.48
|  |  | 2 | 400 | 0.2941 | 162.36
391 |  | РП-6 | 1 | 400 | 0.346 | 141.6
392 |  | РП-7 | 1 | 250 | 0.63664 | 15.84
|  |  | 2 | 250 | 0.3 | 100
393 |  | РП-8 | 1 | 400 | 0.38925 | 124.3
394 |  | РП-9 | 1 | 250 | 0.38752 | 78.12
|  |  | 2 | 250 | 0.71968 | 0
395 |  | РП-10 | 1 | 400 | 0.2076 | 196.96
|  |  | 2 | 400 | 0.11245 | 235.02
396 |  | РП-11 | 1 | 400 | 0.4152 | 113.92
|  |  | 2 | 400 | 0.11245 | 235.02
397 |  | РП-18 | 1 | 630 | 0.21968 | 302.6
|  |  | 2 | 630 | 0.29657 | 254.16
398 |  | РП-21 | 1 | 400 | 0 | 280
|  |  | 2 | 400 | 0.2595 | 176.2
399 |  | РП-22 | 1 | 250 | 0.18269 | 129.328
|  |  | 2 | 250 | 0.15778 | 135.556
400 |  | РП-23 | 1 | 400 | 0.24912 | 180.352
|  |  | 2 | 400 | 0.49132 | 83.472
401 |  | РП-25 | 1 | 630 | 0.0065905 | 436.848
|  |  | 2 | 630 | 0.046133 | 411.936
402 |  | РП-26 | 1 | 400 | 0.39098 | 123.608
|  |  | 2 | 400 | 0.35292 | 138.832
403 |  | РП-27 | 1 | 630 | 0.4163 | 178.732
|  |  | 2 | 630 | 0.058216 | 404.324
404 |  | РП 29 | 1 | 630 | 0.14719 | 348.272
|  |  | 2 | 630 | 0.23506 | 292.912
405 |  | РП 30 | 1 | 250 | 0.53976 | 40.06
406 |  | РП 34 | 1 | 630 | 0.15817 | 341.352
|  |  | 2 | 630 | 0.17794 | 328.896
407 | ОП ОАО "ВОЭК" "Владимирская горэлектросеть" ЗРЭС | ТП-50 | 1 | 100 | 100 | 0
|  |  | 2 | 100 | 0.42904 | 27.096
408 |  | КТП-70 | 1 | 400 | 0.12975 | 228.1
409 |  | ТП-107 | 1 | 250 | 0.34877 | 87.808
410 |  | ТП-13 | 1 | 630 | 0.21199 | 307.444
|  |  | 2 | 630 | 0.23836 | 290.836
411 |  | ТП-5 | 1 | 315 | 0.22627 | 149.224
|  |  | 2 | 320 | 0.39141 | 98.748
412 |  | ТП-82 | 1 | 400 | 0.0346 | 266.16
|  |  | 2 | 400 | 0.3979 | 120.84
413 |  | ТП-95 | 1 | 400 | 0.47575 | 89.7
|  |  | 2 | 400 | 0.32005 | 151.98
414 |  | ТП-10 | 1 | 320 | 0.090825 | 194.936
|  |  | 2 | 400 | 0.3979 | 120.84
415 |  | ТП-111 | 1 | 250 | 0.4844 | 53.9
|  |  | 2 | 250 | 0.08304 | 154.24
416 |  | ТП-57 | 1 | 250 | 0.5536 | 36.6
|  |  | 2 | 250 | 0.19376 | 126.56
417 |  | ТП-105 | 1 | 400 | 0.1557 | 217.72
|  |  | 2 | 400 | 0.173 | 210.8
418 |  | КТП-133 | 1 | 180 | 0.21913 | 86.556
419 |  | ТП-398 | 1 | 630 | 0.35149 | 219.56
|  |  | 2 | 630 | 0.30975 | 245.856
420 |  | ТП-144 | 1 | 100 | 0.46364 | 23.636
421 |  | ТП-399 | 1 | 400 | 0.18857 | 204.572
|  |  | 2 | 400 | 0.24047 | 183.812
422 |  | ТП-135 | 1 | 400 | 0.32524 | 149.904
|  |  | 2 | 400 | 0.15916 | 216.336
423 |  | ТП-178 | 1 | 400 | 0.16435 | 214.26
|  |  | 2 | 400 | 0.173 | 210.8
424 |  | ТП-439 | 1 | 630 | 0.19112 | 320.592
|  |  | 2 | 630 | 0.11533 | 368.34
425 |  | ТП-192 | 1 | 400 | 0.37368 | 130.528
|  |  | 2 | 400 | 0.4844 | 86.24
426 |  | ТП-302 | 1 | 320 | 0.53846 | 51.692
|  |  | 2 | 320 | 0.2422 | 146.496
427 |  | ТП-422 | 2 | 400 | 0.11764 | 232.944
|  |  | 1 | 400 | 0.28026 | 167.896
428 |  | ТП-506 | 1 | 400 | 0.3979 | 120.84
|  |  | 2 | 400 | 0.37195 | 131.22
429 |  | ТП-355 | 1 | 1000 | 0.15224 | 547.76
430 |  | ТП-325 | 1 | 400 | 0.00865 | 276.54
|  |  | 2 | 400 | 0.00519 | 277.924
431 |  | ТП-266 | 1 | 320 | 0.45413 | 78.68
|  |  | 2 | 320 | 0.047575 | 208.776
432 |  | ТП-246 | 1 | 315 | 0.039543 | 208.044
|  |  | 2 | 315 | 0.38884 | 98.016
433 |  | ТП-193 | 1 | 400 | 0.6228 | 30.88
|  |  | 1 | 400 | 0.17819 | 208.724
434 |  | ТП-203 | 1 | 180 | 100 | 0
|  |  | 2 | 400 | 0.75601 | 0
435 |  | ТП-504 | 1 | 400 | 0.59339 | 42.644
|  |  | 2 | 400 | 0.4325 | 107
436 |  | РП-17 | 1 | 630 | 0.31854 | 240.32
|  |  | 2 | 630 | 0.20321 | 312.98
|  |  | 3 | 630 | 0.010984 | 434.08
437 |  | ТП-296 | 1 | 400 | 0.47229 | 91.084
|  |  | 2 | 400 | 0.18165 | 207.34
438 |  | КТП-216 | 1 | 400 | 0.66086 | 15.656
439 |  | ТП-362 | 1 | 250 | 0.38752 | 78.12
|  |  | 2 | 250 | 0.60896 | 22.76
440 |  | ТП-388 | 1 | 400 | 0.21798 | 192.808
|  |  | 2 | 400 | 0.29064 | 163.744
441 |  | ТП-69 | 1 | 400 | 0.16781 | 212.876
|  |  | 2 | 400 | 0.06401 | 254.396
442 |  | ТП-361 | 1 | 250 | 0.24358 | 114.104
|  |  | 2 | 250 | 100 | 0
443 |  | ТП-224 | 1 | 630 | 0.29108 | 257.62
|  |  | 2 | 400 | 100 | 0
444 |  | ТП-214 | 1 | 400 | 0.3979 | 120.84
|  |  | 2 | 400 | 0.3806 | 127.76
445 |  | ТП-461 | 1 | 630 | 0.25263 | 281.84
|  |  | 2 | 630 | 0.030756 | 421.624
446 |  | ТП-375 | 1 | 400 | 0.28545 | 165.82
|  |  | 2 | 400 | 0.39617 | 121.532
447 |  | ТП-219 | 1 | 400 | 0.0865 | 245.4
|  |  | 2 | 400 | 0.35292 | 138.832
448 |  | ТП-209 | 1 | 400 | 0.23701 | 185.196
|  |  | 2 | 400 | 0.006055 | 277.578
449 |  | ТП-83 | 1 | 250 | 0.42627 | 68.432
|  |  | 2 | 250 | 0.17438 | 131.404
450 |  | КТП-421 | 1 | 250 | 0.47056 | 57.36
451 |  | ТП-210 | 1 | 180 | 0.099956 | 108.008
452 |  | ТП-264 | 1 | 400 | 0.24739 | 181.044
|  |  | 2 | 315 | 100 | 0
453 |  | ТП-100 |  | 400 | 0.29064 | 163.744
|  |  | 2 | 400 | 0.81656 | 0
454 |  | ТП-190 | 1 | 630 | 0.18783 | 322.668
|  |  | 2 | 630 | 0.095562 | 380.796
455 |  | ТП-241 | 1 | 250 | 0.53146 | 42.136
|  |  | 2 | 250 | 0.55914 | 35.216
456 |  | ТП-372 | 1 | 400 | 0.38406 | 126.376
|  |  | 2 | 400 | 0.32351 | 150.596
457 |  | ТП-315 | 1 | 400 | 0.39098 | 123.608
|  |  | 2 | 400 | 0.11072 | 235.712
458 |  | ТП-368 | 1 | 400 | 0.32005 | 151.98
459 |  | ТП-467 | 1 | 630 | 0.24165 | 288.76
|  |  | 2 | 630 | 0.22517 | 299.14
460 |  | ТП-437 | 1 | 400 | 100 | 0
|  |  | 2 | 400 | 0.0865 | 245.4
461 |  | ТП-259 | 1 | 180 | 0.46902 | 41.576
|  |  | 2 | 180 | 0.053822 | 116.312
462 |  | TП-382 | 1 | 630 | 0.19222 | 319.9
|  |  | 2 | 630 | 0.21529 | 305.368
|  |  | 3 | 630 | 0.21529 | 305.368
463 |  | ТП-303 | 1 | 630 | 100 | 0
|  |  | 2 | 630 | 0.58765 | 70.78
464 |  | ТП-357 | 1 | 400 | 0.19549 | 201.804
|  |  | 2 | 400 | 0.34254 | 142.984
465 |  | ТП-425 | 1 | 630 | 0.10435 | 375.26
|  |  | 2 | 630 | 0.12961 | 359.344
466 |  | ТП-341 | 1 | 630 | 0.37456 | 205.028
|  |  | 2 | 630 | 0.43827 | 164.892
467 |  | ТП-307 | 1 | 630 | 0.4141 | 180.116
|  |  | 2 | 630 | 0.36248 | 212.64
468 |  | ТП-447 | 1 | 630 | 0.29657 | 254.16
|  |  | 2 | 630 | 0.26582 | 273.536
469 |  | ТП-223 | 1 | 250 | 0.26296 | 109.26
|  |  | 2 | 250 | 0.57298 | 31.756
470 |  | ТП-244 | 1 | 400 | 0.2941 | 162.36
471 |  | КТП-583 | 1 | 160 | 0.073525 | 100.236
|  |  | 2 | 160 | 100 | 0
472 |  | ТП-542 | 1 | 400 | 0.11072 | 235.712
473 |  | РП-23 | 1 | 400 | 0.17819 | 208.724
|  |  | 1 | 400 | 0.4498 | 100.08
474 |  | ТП-166 | 1 | 630 | 0.098857 | 378.72
|  |  | 2 | 630 | 0.060413 | 402.94
475 |  | ТП-17 | 1 | 630 | 0.17575 | 330.28
|  |  | 1 | 630 | 0.2746 | 268
476 |  | КТП-591 | 1 | 400 | 0.33908 | 144.368
477 |  | КТП-584 | 1 | 250 | 0.19376 | 126.56
|  |  | 2 | 250 | 0.08304 | 154.24
478 |  | ТП-593 | 1 | 630 | 0.09007 | 384.256
|  |  | 2 | 630 | 0.047232 | 411.244
479 | ОП ОАО "ВОЭК" "Владимирская горэлектросеть" ВРЭС | РП-1 | 1 | 400 | 0.51554 | 73.784
|  |  | 2 | 400 | 0.16954 | 212.184
480 |  | РП-2 | 1 | 630 | 0.26252 | 275.612
|  |  | 2 | 400 | 0.29583 | 161.668
481 |  | РП-3 | 1 | 180 | 0.48056 | 39.5
482 |  | РП-11 | 1 | 400 | 0.75255 | 0
|  |  | 2 | 400 | 0.30448 | 158.208
483 |  | РП-12 | 1 | 1000 | 0.31624 | 383.756
|  |  | 2 | 1000 | 0.3114 | 388.6
484 |  | РП-15 | 1 | 250 | 0.04152 | 164.62
|  |  | 2 | 250 | 0.87192 | 0
485 |  | РП-18 | 1 | 630 | 0.2768 | 266.616
|  |  | 2 | 630 | 0.44266 | 162.124
486 |  | РП-25 | 1 | 630 | 0.0087873 | 435.464
|  |  | 2 | 630 | 0 | 441
487 |  | РП-33 | 1 | 400 | 0 | 280
|  |  | 2 | 400 | 0 | 280
488 |  | ТП-1 | 1 | 630 | 0.49429 | 129.6
|  |  | 2 | 630 | 0.4119 | 181.5
489 |  | ТП-4 | 1 | 400 | 0.44115 | 103.54
|  |  | 2 | 400 | 0.22663 | 189.348
490 |  | ТП-12 | 1 | 250 | 0.99648 | 0
|  |  | 2 |  | 100 | 0
491 |  | КТП-20 | 2 | 1000 | 0.13356 | 566.444
|  |  | 1 | 1000 | 0.41728 | 282.724
492 |  | ТП-21 | 1 | 200 | 0.1211 | 115.78
|  |  | 2 | 315 | 0.61511 | 26.74
493 |  | ТП-23 | 1 | 630 | 0.42069 | 175.964
|  |  | 2 | 630 | 0.19112 | 320.592
494 |  | ТП-29 | 1 | 630 | 0.082381 | 389.1
|  |  | 2 | 630 | 0.016476 | 430.62
495 |  | ТП-31 | 1 | 315 | 0.57117 | 40.58
496 |  | ТП-34 | 1 | 400 | 0.20933 | 196.268
|  |  | 2 | 400 | 0.14013 | 223.948
497 |  | ТП-38 | 1 | 250 | 0.87192 | 0
|  |  | 2 | 400 | 0.30967 | 156.132
498 |  | ТП-39 | 1 | 250 | 0.36814 | 82.964
|  |  | 2 | 250 | 0.13286 | 141.784
499 |  | ТП-60 | 1 | 250 | 0.63387 | 16.532
|  |  | 2 | 250 | 0.24358 | 114.104
500 |  | ТП-73 | 1 | 400 | 0.21971 | 192.116
|  |  | 2 | 400 | 0.28718 | 165.128
501 |  | ТП-76 | 1 | 400 | 0.26642 | 173.432
502 |  | ТП-81 | 1 | 250 | 0.21037 | 122.408
|  |  | 2 | 250 | 0.10518 | 148.704
503 |  | ТП-84 | 1 | 630 | 0.4119 | 181.5
|  |  | 2 | 630 | 0.4119 | 181.5
504 |  | КТП-89 | 1 | 250 | 0.37368 | 81.58
505 |  | КТП-119 | 1 | 400 | 0.17473 | 210.108
|  |  | 2 | 400 | 0.24047 | 183.812
506 |  | ТП-123 | 1 | 180 | 0.44211 | 46.42
|  |  | 2 | 180 | 0.19222 | 91.4
507 |  | ТП-126 | 1 | 400 | 0.1384 | 224.64
|  |  | 2 | 400 | 0.31832 | 152.672
508 |  | ТП-127 | 1 | 400 | 0.17992 | 208.032
|  |  | 2 | 400 | 0.02941 | 268.236
509 |  | ТП-142 | 1 | 400 | 0.32524 | 149.904
510 |  | ТП-147 | 1 | 400 | 0.0519 | 259.24
|  |  | 2 | 180 | 0.057667 | 115.62
511 |  | ТП-152 | 1 | 400 | 0.346 | 141.6
512 |  | ТП-167 | 1 | 250 | 0.58128 | 29.68
|  |  | 2 | 250 | 0.5536 | 36.6
513 |  | ТП-176 | 1 | 400 | 0.03633 | 265.468
514 |  | ТП-185 | 1 | 400 | 0.67643 | 9.428
|  |  | 2 | 250 | 0 | 175
515 |  | ТП-187 | 1 | 630 | 0.16257 | 338.584
|  |  | 2 | 630 | 0.35479 | 217.484
516 |  | ТП-191 | 1 | 400 | 0.45499 | 98.004
|  |  | 2 | 400 | 0.38925 | 124.3
517 |  | ТП-196 | 1 | 400 | 0.41693 | 113.228
|  |  | 2 | 400 | 0.23182 | 187.272
518 |  | ТП-197 | 2 | 630 | 0.30975 | 245.856
|  |  | 1 | 630 | 0.16696 | 335.816
519 |  | ТП-204 | 1 | 250 | 0.32662 | 93.344
|  |  | 2 | 250 | 0.51208 | 46.98
520 |  | ТП-215 | 1 | 315 | 0.37346 | 102.86
|  |  | 2 | 315 | 0.24165 | 144.38
521 |  | ТП-228 | 1 | 400 | 0.64875 | 20.5
|  |  | 2 | 400 | 0 | 280
522 |  | ТП-229 | 1 | 250 | 0.16885 | 132.788
|  |  | 2 | 250 | 0.17162 | 132.096
523 |  | КТП-231 | 1 | 160 | 0.7958 | 0
524 |  | ТП-236 | 1 | 1000 | 0.33147 | 368.532
|  |  | 2 | 1000 | 0.23044 | 469.564
525 |  | ТП-245 | 1 | 400 | 0.30794 | 156.824
|  |  | 2 | 400 | 0.20414 | 198.344
526 |  | ТП-247 | 1 | 400 | 0.4498 | 100.08
|  |  | 2 | 400 | 0.31486 | 154.056
527 |  | КТП-248 | 1 | 180 | 0.40367 | 53.34
528 |  | ТП-255 | 1 | 320 | 0.38493 | 100.824
|  |  | 2 | 400 | 0.39098 | 123.608
529 |  | ТП-256 | 1 | 250 | 0.51485 | 46.288
|  |  | 2 | 250 | 0 | 175
530 |  | ТП-260 | 1 | 400 | 0.346 | 141.6
|  |  | 2 | 400 | 0.53284 | 66.864
531 |  | ТП-263 | 1 | 250 | 0.060896 | 159.776
|  |  | 2 | 400 | 0.30448 | 158.208
532 |  | ТП-270 | 1 | 400 | 0.35465 | 138.14
|  |  | 2 |  | 100 | 0
533 |  | ТП-273 | 1 | 400 | 0.61069 | 35.724
|  |  | 2 |  | 100 | 0
534 |  | КТП-280 | 1 | 400 | 0.0519 | 259.24
535 |  | КТП-313 | 1 | 400 | 0.29064 | 163.744
536 |  | ТП-321 | 1 | 250 | 0.43181 | 67.048
|  |  | 2 | 250 | 0.55914 | 35.216
537 |  | ТП-340 | 1 | 630 | 0.58875 | 70.088
|  |  | 2 | 630 | 0.4822 | 137.212
538 |  | ТП-342 | 1 | 250 | 0.12456 | 143.86
|  |  | 2 | 250 | 0.24912 | 112.72
539 |  | ТП-358 | 1 | 400 | 0.21625 | 193.5
|  |  | 2 | 250 | 0 | 175
540 |  | ТП-359 | 1 | 630 | 0.54042 | 100.536
|  |  | 2 | 630 | 0.43937 | 164.2
541 |  | ТП-380 | 1 | 400 | 0.46018 | 95.928
|  |  | 2 | 400 | 0.346 | 141.6
542 |  | ТП-386 | 1 | 400 | 0.26123 | 175.508
|  |  | 2 | 400 | 0.23874 | 184.504
543 |  | ТП-389 | 1 | 400 | 0.44288 | 102.848
|  |  | 2 | 400 | 0.53976 | 64.096
544 |  | ТП-393 | 1 | 400 | 0.03979 | 264.084
|  |  | 2 | 400 | 0.2076 | 196.96
545 |  | ТП-402 | 1 | 400 | 0.71103 | 0
|  |  | 2 | 400 | 0.35292 | 138.832
546 |  | ТП-409 | 1 | 400 | 0.12975 | 228.1
|  |  | 2 | 400 | 0.03287 | 266.852
547 |  | ТП-428 | 1 | 630 | 0 | 441
|  |  | 2 | 630 | 0.12522 | 362.112
548 |  | ТП-435 | 1 | 400 | 0.49478 | 82.088
|  |  | 2 | 630 | 0.11753 | 366.956
549 |  | ТП-436 | 1 | 400 | 0.28545 | 165.82
|  |  | 2 | 250 | 0.45672 | 60.82
550 |  | ТП-460 | 1 | 630 | 0.18563 | 324.052
|  |  | 2 | 630 | 0.11423 | 369.032
551 |  | ТП-469 | 1 | 400 | 0.30967 | 156.132
|  |  | 2 | 400 | 0.18338 | 206.648
552 |  | ТП-500 | 1 | 400 | 0.09861 | 240.556
|  |  | 2 | 400 | 0.28545 | 165.82
553 |  | КТП-514 | 1 | 400 | 0.37368 | 130.528
554 |  | ТП-520 | 1 | 1000 | 0.346 | 354
|  |  | 2 | 1000 | 0.346 | 354
555 |  | ТП-532 | 2 | 630 | 0.16696 | 335.816
|  |  | 1 | 630 | 0.21419 | 306.06
556 |  | ТП-562 | 1 | 630 | 0.42728 | 171.812
|  |  | 2 | 630 | 0.23726 | 291.528
557 |  | КТП-567 | 1 | 1000 | 0.42212 | 277.88
|  |  | 2 | 1000 | 0.080272 | 619.728
558 |  | КТП-576 | 1 | 400 | 0.3287 | 148.52
|  |  | 2 | 400 | 0.04844 | 260.624
559 |  | КТП-585 | 1 | 400 | 0.05363 | 258.548
|  |  | 2 | 400 | 0.34081 | 143.676
560 |  | КТП-595 | 1 | 400 | 0.06574 | 253.704
561 |  | КТП-857 | 1 | 160 | 0 | 112
|  |  | 2 | 160 | 0.39358 | 49.028
562 | ОП ОАО "ВОЭК" "Владимирская горэлектросеть" ЮРЭС | ТП-311 | 1 | 400 | 0.1557 | 217.72
|  |  | 2 | 400 | 0.32005 | 151.98
563 |  | ТП-312 | 1 | 400 | 0.3287 | 148.52
|  |  | 2 | 400 | 0.00865 | 276.54
564 |  | ТП-316 | 1 | 400 | 0.45845 | 96.62
|  |  | 2 | 400 | 0.38925 | 124.3
565 |  | ТП-330 | 1 | 400 | 0.3287 | 148.52
|  |  | 2 | 400 | 0.14705 | 221.18
566 |  | ТП-344 | 1 | 400 | 0.2076 | 196.96
|  |  | 2 | 400 | 0.14705 | 221.18
567 |  | ТП-371 | 1 | 400 | 0.1384 | 224.64
|  |  | 2 | 400 | 0.07785 | 248.86
568 |  | КТП-387 | 1 | 160 | 0.38925 | 49.72
569 |  | ТП-416 | 1 | 400 | 0.1557 | 217.72
|  |  | 2 | 400 | 0.2249 | 190.04
570 |  | ТП-430 | 1 | 200 | 0.4152 | 56.96
|  |  | 2 | 250 | 0.4844 | 53.9
571 |  | ТП-434 | 1 | 250 | 0.49824 | 50.44
|  |  | 2 | 250 | 0.1384 | 140.4
572 |  | ТП-443 | 2 | 400 | 0.692 | 3.2
|  |  | 1 | 400 | 0.173 | 210.8
573 |  | ТП-445 | 1 | 630 | 0.30756 | 247.24
|  |  | 2 | 630 | 0.2087 | 309.52
574 |  | ТП-446 | 1 | 400 | 0.42385 | 110.46
|  |  | 2 | 400 | 0.49305 | 82.78
575 |  | ТП-448 | 1 | 400 | 0.346 | 141.6
|  |  | 2 | 400 | 0.07785 | 248.86
576 |  | ТП-464 | 1 | 400 | 0.61415 | 34.34
|  |  | 2 | 400 | 0.21625 | 193.5
577 |  | ТП-466 | 1 | 400 | 0.0692 | 252.32
|  |  | 2 | 400 | 0.0865 | 245.4
578 |  | ТП-468 | 1 | 400 | 0.2076 | 196.96
|  |  | 2 | 400 | 0.06055 | 255.78
579 |  | ТП-475 | 1 | 400 | 0.1038 | 238.48
|  |  | 2 | 400 | 0.29929 | 160.284
580 |  | ТП-478 | 1 | 400 | 0.1557 | 217.72
|  |  | 2 | 400 | 0.00519 | 277.924
581 |  | ТП-507 | 1 |  | 0 | 0
|  |  | 2 |  | 0 | 0
582 |  | ТП-508 | 1 | 630 | 0.18673 | 323.36
|  |  | 2 | 400 | 0.18165 | 207.34
583 |  | ТП-509 | 1 | 630 | 0.21968 | 302.6
|  |  | 2 | 630 | 0.060413 | 402.94
584 |  | ТП-510 | 1 | 400 | 0.12975 | 228.1
|  |  | 2 | 400 | 0.09515 | 241.94
585 |  | ТП-511 | 1 | 630 | 0.14279 | 351.04
|  |  | 2 | 630 | 0.28559 | 261.08
586 |  | ТП-513 | 1 | 400 | 0.2768 | 169.28
|  |  | 2 | 400 | 0.18165 | 207.34
587 |  | КТП-521 | 1 | 250 | 0.30448 | 98.88
588 |  | ТП-522 | 1 | 400 | 0.1903 | 203.88
|  |  | 2 | 400 | 0.26815 | 172.74
589 |  | КТП-523 | 1 | 250 | 0.23528 | 116.18
590 |  | ТП-524 | 1 | 400 | 0.19895 | 200.42
|  |  | 2 | 400 | 0.2076 | 196.96
591 |  | ТП-525 | 1 | 630 | 0.2746 | 268
|  |  | 2 | 630 | 0.29108 | 257.62
592 |  | ТП-526 | 1 | 160 | 0.41087 | 46.26
593 |  | ТП ПС Владимирская | 1 |  | 0 | 0
594 |  | ТП-530 | 1 | 250 | 0.4152 | 71.2
|  |  | 2 | 250 | 0.09688 | 150.78
595 |  | ТП-533 | 1 | 400 | 0.18165 | 207.34
|  |  | 2 | 400 | 0.05709 | 257.164
596 |  | ТП-534 | 1 | 630 | 0.11533 | 368.34
|  |  | 2 | 630 | 0.060413 | 402.94
597 |  | ТП 558 | 1 |  | 0 | 0
|  |  | 2 |  | 0 | 0
598 |  | ТП 559 | 1 | 160 | 0.73525 | 0
|  |  | 2 | 160 | 0 | 112
599 |  | ТП 560 | 1 |  | 0 | 0
|  |  | 2 |  | 0 | 0
600 |  | ТП-575 | 1 | 630 | 0.098857 | 378.72
|  |  | 2 | 630 | 0.093365 | 382.18
601 |  | ТП 580 | 1 | 250 | 0 | 175
|  |  | 2 | 250 | 0.08304 | 154.24
602 |  | ТП-581 | 1 | 160 | 0.07785 | 99.544
|  |  | 2 | 160 | 0 | 112
603 |  | ТП-586 | 1 | 1000 | 0.0519 | 648.1
|  |  | 2 | 1000 | 0.15224 | 547.76
604 |  | ТП-601 | 1 | 400 | 0.4498 | 100.08
|  |  | 2 | 400 | 0.1384 | 224.64
605 |  | ТП-603 | 1 | 400 | 0.26815 | 172.74
|  |  | 2 | 400 | 0.1211 | 231.56
606 |  | ТП-604 | 1 | 630 | 0.30756 | 247.24
|  |  | 2 | 630 | 0.082381 | 389.1
607 |  | ТП-606 | 1 | 400 | 0.1557 | 217.72
|  |  | 2 | 400 | 0.21625 | 193.5
608 |  | ТП-607 | 1 | 400 | 0.3633 | 134.68
|  |  | 2 | 400 | 0.30275 | 158.9
609 |  | ТП-608 | 1 | 400 | 0.2422 | 183.12
|  |  | 2 | 400 | 0.3979 | 120.84
610 |  | ТП-609 | 1 | 400 | 0.12975 | 228.1
|  |  | 2 | 400 | 0.7612 | 0
611 |  | ТП-611 | 1 | 250 | 0 | 175
|  |  | 2 | 250 | 0.30448 | 98.88
612 |  | ТП-612 | 1 | 400 | 0.16435 | 214.26
|  |  | 2 | 400 | 0.11245 | 235.02
613 |  | ТП-613 | 1 | 400 | 0.19895 | 200.42
|  |  | 2 | 400 | 0.02595 | 269.62
614 |  | КТП-618 | 1 | 400 | 0.40655 | 117.38
615 |  | ТП-624 | 1 | 250 | 0 | 175
|  |  | 2 | 250 | 0 | 175
616 |  | ТП-625 | 1 | 400 | 0.56225 | 55.1
617 |  | КТП-633 | 1 | 100 | 0.5882 | 11.18
618 |  | КТП-637 | 1 | 250 | 0.2768 | 105.8
619 |  | ТП-638 | 1 | 160 | 0.12975 | 91.24
|  |  | 2 | 250 | 0.16608 | 133.48
620 |  | ТП-642 | 1 | 400 | 0.1903 | 203.88
|  |  | 2 | 250 | 0 | 175
621 |  | ТП-648 | 1 | 250 | 0.2768 | 105.8
|  |  | 2 | 250 | 0.29064 | 102.34
622 |  | ТП-649 | 1 | 400 | 0.1384 | 224.64
|  |  | 2 | 400 | 0.2249 | 190.04
623 |  | КТП-656 | 1 | 250 | 0.33216 | 91.96
624 |  | КТП-659 | 1 | 100 | 0.1384 | 56.16
625 |  | КТП-661 | 1 | 100 | 0 | 70
626 |  | КТП-663 | 1 | 400 | 0.09515 | 241.94
627 |  | КТП-664 | 1 | 400 | 0.2076 | 196.96
|  |  | 2 | 400 | 0.09515 | 241.94
628 |  | КТП-704 | 1 | 1000 | 0.01038 | 689.62
|  |  | 2 | 1000 | 0 | 700
629 |  | РП-9 | 1 | 250 | 0.30448 | 98.88
|  |  | 2 | 250 | 0.5536 | 36.6
630 |  | РП-16 | 1 | 630 | 0.082381 | 389.1
|  |  | 2 | 630 | 0.098857 | 378.72
631 |  | РП-19 | 1 | 400 | 0 | 280
|  |  | 2 | 400 | 0 | 280
632 |  | РП-20 | 1 | 400 | 0.11245 | 235.02
|  |  | 2 | 400 | 0.0173 | 273.08
633 |  | РП-28 | 1 | 1000 | 0 | 700
|  |  | 2 | 1000 | 0 | 700
634 |  | РП-30 | 1 | 250 | 0.63664 | 15.84
635 |  | РП-31 | 1 | 1000 | 0 | 700
|  |  | 2 | 1000 | 0 | 700
636 |  | РП-35 | 1 | 250 | 0.22144 | 119.64
637 |  | ТП-25 | 1 | 320 | 0.20544 | 158.26
638 |  | КТП-27 | 1 | 315 | 0.16476 | 168.6
639 |  | КТП-54 | 1 | 160 | 0.4325 | 42.8
640 |  | ТП-58 | 1 | 630 | 0.15378 | 344.12
|  |  | 2 | 630 | 0.31854 | 240.32
641 |  | ТП-94 | 1 | 630 | 0 | 441
|  |  | 2 | 400 | 0.2076 | 196.96
642 |  | ТП-103 | 1 | 400 | 0.10553 | 237.788
|  |  | 2 | 400 | 0.04325 | 262.7
643 |  | ТП-115 | 1 | 250 | 0.22144 | 119.64
|  |  | 2 | 250 | 0.4844 | 53.9
644 |  | КТП-116 | 1 | 160 | 0.1211 | 92.624
645 |  | КТП-116а | 1 | 160 | 0.19463 | 80.86
646 |  | ТП-153 | 1 | 250 | 0 | 175
|  |  | 2 | 250 | 0.005536 | 173.616
647 |  | ТП-159 | 1 | 400 | 0.2768 | 169.28
|  |  | 2 | 400 | 0.12975 | 228.1
648 |  | ТП-165 | 1 | 250 | 0.22144 | 119.64
|  |  | 2 | 250 | 0.29064 | 102.34
649 |  | ТП-177 | 1 | 400 | 0.5882 | 44.72
|  |  | 2 | 400 | 0.5536 | 58.56
650 |  | ТП-179 | 1 | 630 | 0.54921 | 95
651 |  | ТП-198 | 1 | 400 | 0.26815 | 172.74
|  |  | 2 | 400 | 0.23355 | 186.58
652 |  | ТП-205 | 1 | 400 | 0.21625 | 193.5
|  |  | 2 | 400 | 0.346 | 141.6
653 |  | ТП-211 | 1 | 400 | 0.0692 | 252.32
|  |  | 2 | 400 | 0.2249 | 190.04
654 |  | ТП-213 | 1 | 400 | 0.09515 | 241.94
|  |  | 2 | 400 | 0.3806 | 127.76
655 |  | ТП-217 | 1 | 250 | 0.09688 | 150.78
656 |  | ТП-232 | 1 | 400 | 0.40655 | 117.38
|  |  | 2 | 400 | 0.14705 | 221.18
657 |  | ТП-234 | 1 | 400 | 0.2249 | 190.04
|  |  | 2 | 400 | 0.11245 | 235.02
658 |  | ТП-235 | 1 | 400 | 0.1557 | 217.72
659 |  | ТП-240 | 1 | 400 | 0.25085 | 179.66
|  |  | 2 | 400 | 0.32005 | 151.98
660 |  | ТП-243 | 1 | 400 | 0.2249 | 190.04
|  |  | 2 | 400 | 0.3114 | 155.44
661 |  | ТП-253 | 1 | 320 | 0.20544 | 158.26
|  |  | 2 | 320 | 0.28113 | 134.04
662 |  | ТП-254 | 1 | 180 | 0.38444 | 56.8
|  |  | 2 | 250 | 0.29341 | 101.648
663 |  | ТП-282 | 1 | 250 | 0.15224 | 136.94
|  |  | 2 | 400 | 0.3979 | 120.84
664 |  | ТП-284 | 1 | 400 | 0.173 | 210.8
|  |  | 2 | 400 | 0.32005 | 151.98
665 |  | ТП-288 | 1 | 315 | 0.19771 | 158.22
|  |  | 2 | 315 | 0.46133 | 75.18
666 | ОП ОАО "ВОЭК" "Горэлектросеть г. Гусь-Хрустальный" | ТП-1 | 1 | 400 | 0.33 | 148
667 |  | ТП-2 | 1 | 400 | 0.646 | 21.6
668 |  | ТП-3 | 1 | 400 | 0.61 | 36
669 |  | ТП-4 | 1 | 400 | 0.15 | 220
670 |  | ТП-5 | 1 | 400 | 0.44 | 104
671 |  | ТП-6 | 1 | 400 | 0.388 | 124.8
672 |  | ТП-7 | 1 | 400 | 0.26 | 176
673 |  | ТП-8 | 1 | 400 | 0.25 | 180
674 |  | ТП-9 | 1 | 400 | 0.59 | 44
675 |  | ТП-10 | 1 | 400 | 0.64 | 24
676 |  | ТП-11 | 1 | 400 | 0.29 | 164
677 |  | ТП-12 | 1 | 400 | 0.19 | 204
678 |  | ТП-13 | 1 | 400 | 0.65 | 20
679 |  | ТП-14 | 1 | 250 | 0.46 | 60
680 |  | ТП-15 | 1 | 630 | 0.43 | 170.1
|  |  | 2 | 630 | 0.44 | 163.8
681 |  | ТП-16 | 1 | 250 | 0.85 | 0
682 |  | ТП-17 | 1 | 400 | 0.16 | 216
683 |  | ТП-18 | 1 | 250 | 0.61 | 22.5
684 |  | ТП-19 | 1 | 400 | 0.23 | 188
685 |  | ТП-20 | 1 | 400 | 0.45 | 100
686 |  | ТП-21 | 1 | 400 | 0.32 | 152
687 |  | ТП-23 | 1 | 400 | 0.38 | 128
688 |  | ТП-24 | 1 | 400 | 0.36 | 136
689 |  | ТП-25 | 1 | 400 | 0.49 | 84
690 |  | ТП-26 | 1 | 400 | 0.04 | 264
|  |  | 2 | 400 | 0.55 | 60
691 |  | ТП-27 | 1 | 400 | 0.5 | 80
692 |  | ТП-28 | 1 | 400 | 0.35 | 140
693 |  | ТП-29 | 1 | 400 | 0.42 | 112
694 |  | ТП-30 | 1 | 400 | 0.29 | 164
695 |  | ТП-31 | 1 | 630 | 0.23 | 296.1
696 |  | ТП-32 | 1 | 400 | 0.37 | 132
697 |  | ТП-33 | 1 | 400 | 0.24 | 184
698 |  | ТП-34 | 1 | 320 | 0.33 | 118.4
699 |  | ТП-35 | 1 | 400 | 0.57 | 52
700 |  | ТП-36 | 1 | 400 | 0.21 | 196
701 |  | ТП-37 | 1 | 400 | 0.37 | 132
702 |  | ТП-38 | 1 | 400 | 0.53 | 68
703 |  | ТП-40 | 1 | 250 | 0.3 | 100
704 |  | ТП-41 | 1 | 400 | 0.53 | 68
|  |  | 2 | 400 | 0.41 | 116
705 |  | ТП-42 | 1 | 400 | 0.44 | 104
|  |  | 2 | 400 | 0.22 | 192
706 |  | ТП-43 | 1 | 250 | 0.44 | 65
|  |  | 2 | 400 | 0.4 | 120
707 |  | ТП-44 | 1 | 400 | 0.12 | 232
|  |  | 2 | 630 | 0.3 | 252
708 |  | ТП-45 | 1 | 400 | 0.39 | 124
709 |  | ТП-46 | 1 | 250 | 0.14 | 140
710 |  | ТП-47 | 1 | 320 | 0.37 | 105.6
711 |  | ТП-48 | 1 | 320 | 0.14 | 179.2
|  |  | 2 | 400 | 0.33 | 148
712 |  | ТП-49 | 1 | 250 | 0.34 | 90
713 |  | ТП-50 | 1 | 250 | 0.51 | 47.5
714 |  | ТП-51 | 1 | 1000 | 0.1 | 600
|  |  | 2 | 1000 | 0.27 | 430
715 |  | ТП-52 | 1 | 400 | 0.37 | 132
716 |  | ТП-53 | 1 | 400 | 0.39 | 124
717 |  | ТП-54 | 1 | 400 | 0.14 | 224
718 |  | ТП-55 | 1 | 250 | 0.4 | 75
719 |  | ТП-56 | 1 | 630 | 0.21 | 308.7
720 |  | ТП-57 | 1 | 320 | 0.23 | 150.4
|  |  | 2 | 400 | 0.34 | 144
|  |  | 3 | 400 | 0.25 | 180
721 |  | ТП-58 | 1 | 250 | 0.34 | 90
|  |  | 2 | 400 | 0.22 | 192
722 |  | ТП-59 | 1 | 400 | 0 | 280
|  |  | 2 | 250 | 0.48 | 55
723 |  | ТП-60 | 1 | 630 | 0.31 | 245.7
|  |  | 2 | 630 | 0.21 | 308.7
724 |  | ТП-61 | 1 | 400 | 0.45 | 100
|  |  | 2 | 400 | 0.56 | 56
725 |  | ТП-62 | 1 | 400 | 0.08 | 248
|  |  | 2 | 400 | 0.26 | 176
726 |  | ТП-63 | 1 | 400 | 0.56 | 56
|  |  | 2 | 400 | 0.1 | 240
727 |  | ТП-64 | 1 | 400 | 0.56 | 56
728 |  | ТП-65 | 1 | 400 | 0.37 | 132
|  |  | 2 | 630 | 0.33 | 233.1
729 |  | ТП-67 | 1 | 400 | 0.24 | 184
|  |  | 2 | 400 | 0.03 | 268
730 |  | ТП-68 | 1 | 250 | 0.1 | 150
731 |  | ТП-69 | 1 | 630 | 0.29 | 258.3
732 |  | ТП-70 | 1 | 250 | 0.21 | 122.5
|  |  | 2 | 250 | 0.1 | 150
733 |  | ТП-71 | 1 | 400 | 0.14 | 224
734 |  | ТП-72 | 1 | 400 | 0.42 | 112
|  |  | 2 | 400 | 0.49 | 84
735 |  | ТП-73 | 1 | 400 | 0.26 | 176
736 |  | ТП-74 | 1 | 630 | 0.4 | 189
|  |  | 2 | 400 | 0.21 | 196
737 |  | ТП-75 | 1 | 630 | 0.39 | 195.3
738 |  | ТП-76 | 1 | 400 | 0.27 | 172
|  |  | 2 | 400 | 0.44 | 104
739 |  | ТП-77 | 1 | 400 | 0.16 | 216
|  |  | 2 | 400 | 0.57 | 52
740 |  | ТП-78 | 1 | 400 | 0.31 | 156
|  |  | 2 | 400 | 0.37 | 132
741 |  | ТП-79 |  | 400 | 0.31 | 156
742 |  | ТП-80 | 1 | 560 | 0.22 | 268.8
|  |  | 2 | 400 | 0.13 | 228
743 |  | ТП-81 | 1 | 400 | 0.21 | 196
|  |  |  | 180 | 0.32 | 68.4
744 |  | ТП-82 |  | 400 | 0.3 | 160
745 |  | ТП-83 |  | 400 | 0.37 | 132
746 |  | ТП-85 |  | 250 | 0.12 | 145
747 |  | ТП-87 | 1 | 400 | 0.54 | 64
|  |  | 2 | 630 | 0.35 | 220.5
748 |  | ТП-95 | 1 | 400 | 0.36 | 136
|  |  | 2 | 400 | 0.35 | 140
749 |  | ТП-100 | 1 | 200 | 0.35 | 70
750 |  | ТП-101 | 1 | 400 | 0.28 | 168
751 |  | ТП-104 | 1 | 400 | 0.27 | 172
752 |  | ТП-111 | 1 | 160 | 0.25 | 72
753 |  | ТП-114 | 1 | 250 | 0.32 | 95
754 |  | ТП-115 | 1 | 400 | 0.18 | 208
|  |  | 2 | 400 | 0.21 | 196
755 |  | РП-2 | 1 | 400 | 0.33 | 148
756 |  | ТП-117 | 1 | 400 | 0 | 280
|  |  | 2 | 400 | 0.08 | 248
757 |  | ТП-118 | 1 | 400 | 0.19 | 204
|  |  | 2 | 400 | 0.25 | 180
758 |  | ТП-119 | 1 | 63 | 0.36 | 21.42
759 |  | ТП-120 | 1 | 250 | 0.18 | 130
760 |  | ТП-121 | 1 | 100 | 0.4 | 30
761 |  | ТП-122 | 1 | 630 | 0.23 | 296.1
|  |  | 2 | 400 | 0 | 280
762 |  | ТП-123 | 1 | 250 | 0.35 | 87.5
763 |  | ТП-124 | 1 | 400 | 0.19 | 204
764 |  | ТП-125 | 1 | 250 | 0.31 | 97.5
765 |  | ТП-126 | 1 | 200 | 0.35 | 70
766 |  | ТП-127 | 1 | 160 | 0.38 | 51.2
767 |  | ТП-130 | 1 | 250 | 0.51 | 47.5
768 |  | ТП-131 | 1 | 200 | 0.36 | 68
769 |  | ТП-132 | 1 | 250 | 0.64 | 15
770 |  | ТП-135 | 1 | 250 | 0.22 | 120
771 |  | ТП-136 | 1 | 63 | 0.32 | 23.94
772 |  | ТП-137 | 1 | 250 | 0.12 | 145
773 |  | ТП-138 | 1 | 250 | 0.21 | 122.5
774 | ОП ОАО "ВОЭК" "Киржачская горэлектросеть" | ТП-1 | 1 | 630 | 0.29 | 258.3
775 |  | ТП-2 | 1 | 400 | 0.46 | 96
776 |  | ТП-3 | 1 | 400 | 0.39 | 124
|  |  | 2 | 160 | 0.91 | 0
777 |  | ТП-6 | 1 | 400 | 0.43 | 108
778 |  | ТП-7 | 1 | 400 | 0.47 | 92
779 |  | ТП-9 | 1 | 400 | 0.43 | 108
780 |  | ТП-10 | 1 | 400 | 0.37 | 132
781 |  | РТП-11 | 1 | 400 | 0.31 | 156
|  |  | 2 | 400 | 0.47 | 92
782 |  | ТП-12 | 1 | 250 | 0.27 | 107.5
783 |  | ТП-13 | 1 | 630 | 0.27 | 270.9
|  |  | 2 | 630 | 0 | 441
784 |  | ТП-14 | 1 | 160 | 0.34 | 57.6
785 |  | ТП-16 | 1 | 400 | 0.21 | 196
|  | ТП-17 | 1 | 630 | 0.23 | 296.1
|  | ТП-19 | 1 | 400 | 0.36 | 136
|  |  | 2 | 400 | 0.25 | 180
|  | ТП-21 | 1 | 400 | 0.21 | 196
|  | ТП-22 | 1 | 250 | 0.18 | 130
|  | ТП-23 | 1 | 250 | 0.15 | 137.5
|  | ТП-24 | 1 | 250 | 0.42 | 70
|  | ТП-25 | 1 | 160 | 0.32 | 60.8
|  | ТП-26 | 1 | 250 | 0.5 | 50
|  | ТП-27 | 1 | 400 | 0.26 | 176
|  | ТП-28 | 1 | 250 | 0.26 | 110
|  | ТП-29 | 1 | 400 | 0.3 | 160
|  | ТП-30 | 1 | 250 | 0.29 | 102.5
|  | ТП-31 | 1 | 400 | 0.28 | 168
|  | ТП-32 | 1 | 400 | 0.37 | 132
|  | ТП-33 | 1 | 250 | 0.33 | 92.5
|  | ТП-34 | 1 | 400 | 0.63 | 28
|  | ТП-35 | 1 | 160 | 0.11 | 94.4
786 |  | ТП-36 | 1 | 630 | 0.14 | 352.8
787 |  | ТП-37 | 1 | 400 | 0.51 | 76
788 |  | ТП-38 | 1 | 400 | 0.26 | 176
789 |  | ТП-39 | 1 | 400 | 0.56 | 56
790 |  | ТП-40 | 1 | 400 | 0.28 | 168
791 |  | ТП-41 | 1 | 400 | 0.42 | 112
792 |  | ТП-42 | 1 | 100 | 0.43 | 27
793 |  | ТП-43 | 1 | 400 | 0.13 | 228
794 |  | ТП-44 | 1 | 400 | 0.3 | 160
|  |  | 2 | 160 | 0.21 | 78.4
795 |  | ТП-45 | 1 | 630 | 0.37 | 207.9
796 |  | ТП-47 | 1 | 250 | 0.32 | 95
797 |  | ТП-48 | 1 | 250 | 0.27 | 107.5
798 |  | ТП-51 | 1 | 400 | 0.22 | 192
799 |  | ТП-53 | 1 | 160 | 0.09 | 97.6
800 |  | ТП-55 | 1 | 400 | 0.23 | 188
|  |  | 2 | 160 | 0 | 112
801 |  | ТП-56 | 1 | 250 | 0.11 | 147.5
802 |  | ТП-57 | 1 | 160 | 0.31 | 62.4
803 |  | ТП-59 | 1 | 250 | 0.16 | 135
804 |  | ТП-60 | 1 | 160 | 0.13 | 91.2
805 |  | ТП-61 | 1 | 180 | 0.65 | 9
806 |  | ТП-62 | 1 | 250 | 0.16 | 135
807 |  | ТП-88 | 1 | 250 | 0.008 | 173
808 |  | ТП-89 | 1 | 250 | 0.087 | 153.25
809 |  | ТП-90 | 1 | 160 | 0.19 | 81.6
810 |  | ТП-95 | 1 | 250 | 0.15 | 137.5
811 |  | ТП-96 | 1 | 250 | 0.13 | 142.5
|  |  | 2 | 250 | 0.42 | 70
812 |  | ТП-97 | 1 | 250 | 0.11 | 147.5
813 |  | ТП-98 | 1 | 160 | 0.13 | 91.2
814 |  | КТП-99 | 1 | 160 | 0.07 | 100.8
815 |  | ТП-104 | 1 | 250 | 0.11 | 147.5
816 |  | КТП-1 КО | 1 | 250 | 0.22 | 120
817 |  | КТП-2 КО | 1 | 160 | 0.18 | 83.2
818 |  | КТП-3 КО | 1 | 400 | 0.34 | 144
|  |  | 2 | 400 | 0.3 | 160
819 |  | ТП-5 КО | 1 | 400 | 0.45 | 100
|  |  | 2 | 400 | 0.1 | 240
820 |  | КТП-6 КО | 1 | 250 | 0.25 | 112.5
821 |  | КТП-8 КО | 1 | 250 | 0.38 | 80
822 |  | КТП-10 КО | 1 | 400 | 0.25 | 180
823 |  | ТП-11 КО | 1 | 400 | 0.45 | 100
824 |  | ТП-12 КО | 1 | 320 | 0.28 | 134.4
|  |  | 2 | 320 | 0.14 | 179.2
825 |  | ТП-13 КО | 1 | 630 | 0.34 | 226.8
|  |  | 2 | 560 | 0.35 | 196
826 |  | ТП-14 КО | 1 | 400 | 0.33 | 148
827 |  | ТП-15 КО | 1 | 400 | 0.16 | 216
|  |  | 2 | 250 | 0.19 | 127.5
828 |  | ТП-16 КО | 1 | 400 | 0.49 | 84
829 |  | ТП-17 КО | 1 | 400 | 0.2 | 200
830 | ОП ОАО "ВОЭК" "Ковровская горэлектросеть" | ТП-1 | 1 | 400 | 0.5 | 80
|  |  | 2 | 400 | 0.1 | 240
831 |  | ТП-2 | 1 | 250 | 0.9 | 0
832 |  | ТП-3 | 1 | 400 | 0.6 | 40
833 |  | ТП-4 | 1 | 250 | 0.9 | 0
834 |  | ТП-6 | 1 | 250 | 0.7 | 0
835 |  | ТП-8 | 1 | 315 | 0.1 | 189
836 |  | ТП-9 | 1 | 630 | 0.47 | 144.9
|  |  | 2 | 630 | 0.32 | 239.4
837 |  | ТП-10 | 1 | 400 | 0.3 | 160
|  |  | 2 | 400 | 0.5 | 80
838 |  | ТП-12 | 1 | 250 | 1.1 | 0
839 |  | ТП-13 | 1 | 400 | 0.15 | 220
|  |  | 2 | 400 | 0.2 | 200
840 |  | ТП-14 | 1 | 400 | 0.2 | 200
|  |  | 2 | 400 | 0.2 | 200
841 |  | ТП-15 | 1 | 400 | 0.5 | 80
842 |  | ТП-15а | 1 | 400 | 0.3 | 160
843 |  | ТП-16 | 1 | 400 | 0.1 | 240
844 |  | ТП-17 | 1 | 400 | 1 | 0
845 |  | ТП-18 | 1 | 400 | 0.04 | 264
|  |  | 2 | 400 | 0.4 | 120
846 |  | ТП-20 | 1 | 250 | 0.8 | 0
847 |  | ТП-21 | 1 | 400 | 0.45 | 100
848 |  | ТП-22 | 1 | 250 | 1.1 | 0
849 |  | ТП-23 | 1 | 160 | 0.5 | 32
850 |  | ТП-23а | 1 | 160 | 0.41 | 46.4
851 |  | ТП-24 | 1 | 400 | 0.5 | 80
|  |  | 2 | 400 | 0.5 | 80
852 |  | ТП-25 | 1 | 250 | 0.37 | 82.5
853 |  | ТП-26 | 1 | 400 | 0.4 | 120
854 |  | ТП-28 | 1 | 400 | 0.22 | 192
855 |  | ТП-29 | 1 | 630 | 0.6 | 63
856 |  | ТП-30 | 1 | 250 | 0.4 | 75
|  |  | 2 | 250 | 0.93 | 0
857 |  | ТП-31 | 1 | 320 | 1.4 | 0
858 |  | ТП-32 | 1 | 630 | 0.3 | 252
|  |  | 2 | 630 | 0.1 | 378
859 |  | ТП-33 | 1 | 400 | 0.29 | 164
|  |  | 2 | 320 | 0.39 | 99.2
860 |  | ТП-34 | 1 | 400 | 0.72 | 0
861 |  | ТП-35 | 1 | 250 | 0.7 | 0
862 |  | ТП-36 | 1 | 400 | 0.4 | 120
|  |  | 2 | 400 | 0.2 | 200
863 |  | ТП-37 | 1 | 160 | 0.9 | 0
864 |  | ТП-38 | 1 | 400 | 0.5 | 80
|  |  | 2 | 400 | 0.5 | 80
865 |  | ТП-39 | 1 | 160 | 0.1 | 96
866 |  | ТП-40 | 1 | 200 | 0.89 | 0
867 |  | ТП-41 | 1 | 400 | 0.6 | 40
|  |  | 2 | 400 | 0.02 | 272
868 |  | ТП-42 | 1 | 180 | 0.74 | 0
869 |  | ТП-43 | 1 | 180 | 0.6 | 18
870 |  | ТП-44 | 1 | 400 | 0.46 | 96
871 |  | ТП-45 | 1 | 320 | 0.4 | 96
872 |  | ТП-46 | 1 | 100 | 0.1 | 60
|  |  | 2 | 100 | 0.2 | 50
873 |  | ТП-47 | 1 | 160 | 0.6 | 16
874 |  | ТП-49 | 1 | 400 | 0.8 | 0
875 |  | ТП-51 | 1 | 250 | 1.2 | 0
876 |  | ТП-52 | 1 | 160 | 0.4 | 48
877 |  | ТП-53 | 1 | 400 | 0.6 | 40
|  |  | 2 | 180 | 0.2 | 90
878 |  | ТП-54 | 1 | 630 | 0.2 | 315
|  |  | 2 | 320 | 0.4 | 96
879 |  | ТП-55 | 1 | 400 | 0.7 | 0
880 |  | ТП-56 | 1 | 250 | 0.65 | 12.5
881 |  | ТП-57 | 1 | 250 | 0.55 | 37.5
882 |  | ТП-58 | 1 | 100 | 0.9 | 0
883 |  | ТП-59 | 1 | 630 | 0.17 | 333.9
884 |  | ТП-60 | 1 | 180 | 0.5 | 36
885 |  | ТП-62 | 1 | 400 | 0.2 | 200
886 |  | ТП-63 | 1 | 400 | 0.6 | 40
887 |  | ТП-64 | 1 | 400 | 0.48 | 88
888 |  | ТП-65 | 1 | 320 | 0.23 | 150.4
889 |  | ТП-66 | 1 | 315 | 0.5 | 63
890 |  | ТП-67 | 1 | 400 | 0.6 | 40
891 |  | ТП-68 | 1 | 315 | 0.8 | 0
|  |  | 2 | 400 | 0.3 | 160
892 |  | ТП-69 | 1 | 400 | 0.3 | 160
|  |  | 2 | 400 | 0.06 | 256
893 |  | ТП-71 | 1 | 250 | 0.7 | 0
894 |  | ТП-72 | 1 | 180 | 0.57 | 23.4
895 |  | ТП-73 | 1 | 400 | 0.3 | 160
|  |  | 2 | 250 | 0.4 | 75
896 |  | ТП-76 | 1 | 630 | 0.5 | 126
897 |  | ТП-77 | 1 | 400 | 0.24 | 184
898 |  | ТП-78 | 1 | 400 | 0.7 | 0
899 |  | ТП-79 | 1 | 630 | 0.3 | 252
|  |  | 2 | 630 | 0.2 | 315
900 |  | ТП-83 | 1 | 250 | 0.2 | 125
|  |  | 2 | 400 | 0.6 | 40
901 |  | ТП-85 | 1 | 400 | 0.5 | 80
|  |  | 2 | 400 | 0.08 | 248
902 |  | ТП-86 | 1 | 400 | 0.32 | 152
|  |  | 2 | 400 | 0.37 | 132
903 |  | ТП-86(н) | 1 | 630 | 0.2 | 315
904 |  | ТП-87 | 1 | 400 | 0.6 | 40
905 |  | ТП-88 | 1 | 180 | 0.69 | 1.8
906 |  | ТП-89 | 1 | 315 | 0.3 | 126
|  |  | 2 | 180 | 0.3 | 72
907 |  | ТП-90 | 1 | 630 | 0.23 | 296.1
|  |  | 2 | 1000 | 0.19 | 510
908 |  | ТП-92 | 1 | 320 | 0.49 | 67.2
909 |  | ТП-94 | 1 | 630 | 0.3 | 252
|  |  | 2 | 630 | 0.7 | 0
910 |  | ТП-98 | 1 | 250 | 0.5 | 50
|  |  | 2 | 400 | 0.1 | 240
911 |  | ТП-99 | 1 | 630 | 0.6 | 63
|  |  | 2 | 630 | 0.4 | 189
912 |  | ТП-100 | 1 | 400 | 0.4 | 120
|  |  | 2 | 250 | 0.3 | 100
913 |  | ТП-102 | 1 | 400 | 0.3 | 160
|  |  | 2 | 400 | 0.6 | 40
914 |  | ТП-103 | 1 | 400 | 0.6 | 40
|  |  | 2 | 400 | 0.3 | 160
915 |  | ТП-104 | 1 | 250 | 1 | 0
916 |  | ТП-106 | 1 | 400 | 0.5 | 80
|  |  | 2 | 400 | 0.5 | 80
917 |  | ТП-107 | 1 | 100 | 0.5 | 20
918 |  | ТП-108 | 1 | 250 | 0.5 | 50
|  |  | 2 | 400 | 0.4 | 120
919 |  | ТП-109 | 1 | 400 | 0.4 | 120
920 |  | ТП-110 | 1 | 400 | 0.3 | 160
921 |  | ТП-111 | 1 | 630 | 0.3 | 252
|  |  | 2 | 400 | 0.4 | 120
922 |  | ТП-113 | 1 | 200 | 0.7 | 0
|  |  | 2 | 400 | 0.6 | 40
923 |  | ТП-114 | 1 | 160 | 0.08 | 99.2
|  |  | 2 | 250 | 0.4 | 75
924 |  | ТП-115 | 1 | 400 | 0.8 | 0
925 |  | ТП-116 | 1 | 250 | 0.7 | 0
926 |  | ТП-118 | 1 | 250 | 0.6 | 25
|  |  | 2 | 250 | 0.7 | 0
927 |  | ТП-121 | 1 | 400 | 0.5 | 80
|  |  | 2 | 400 | 0.4 | 120
928 |  | ТП-122 | 1 | 180 | 0.02 | 122.4
|  |  | 2 | 250 | 0.5 | 50
929 |  | ТП-123 | 1 | 400 | 0.2 | 200
|  |  | 2 | 400 | 0.4 | 120
930 |  | ТП-124 | 1 | 630 | 0.2 | 315
|  |  | 2 | 630 | 0.1 | 378
931 |  | ТП-125 | 1 | 250 | 0.9 | 0
|  |  | 2 | 400 | 0.5 | 80
932 |  | ТП-126 | 1 | 400 | 0.16 | 216
|  |  | 2 | 400 | 0.14 | 224
933 |  | ТП-127 | 1 | 400 | 0.6 | 40
|  |  | 2 | 400 | 0.3 | 160
934 |  | ТП-128 | 1 | 250 | 0.35 | 87.5
935 |  | ТП-130 | 1 | 630 | 0.9 | 0
|  |  | 2 | 630 | 0.3 | 252
936 |  | ТП-131 | 1 | 250 | 0.3 | 100
|  |  | 2 | 250 | 0.7 | 0
937 |  | ТП-132 | 1 | 400 | 0.6 | 40
|  |  | 2 | 400 | 0.4 | 120
938 |  | ТП-134 | 1 | 630 | 0.3 | 252
|  |  | 2 | 630 | 0.8 | 0
939 |  | ТП-135 | 1 | 630 | 0.08 | 390.6
|  |  | 2 | 630 | 0.2 | 315
940 |  | ТП-136 | 1 | 630 | 0.1 | 378
|  |  | 2 | 630 | 0 | 441
941 |  | ТП-137 | 1 | 250 | 0.4 | 75
|  |  | 2 | 400 | 0.4 | 120
942 |  | ТП-138 | 1 | 400 | 0.4 | 120
|  |  | 2 | 400 | 0.4 | 120
943 |  | ТП-140 | 1 | 400 | 0.15 | 220
|  |  | 2 | 250 | 0.17 | 132.5
944 |  | ТП-141 | 1 | 400 | 0.17 | 212
945 |  | ТП-142 | 1 | 250 | 1 | 0
|  |  | 2 | 250 | 0.4 | 75
946 |  | ТП-143 | 1 | 400 | 0.5 | 80
|  |  | 2 | 400 | 0.6 | 40
947 |  | ТП-144 | 1 | 400 | 0.59 | 44
|  |  | 2 | 400 | 0.58 | 48
948 |  | ТП-145 | 1 | 400 | 0.04 | 264
|  |  | 2 | 400 | 0.4 | 120
949 |  | ТП-146 | 1 | 400 | 0.2 | 200
|  |  | 2 | 400 | 0.8 | 0
950 |  | ТП-148 | 1 | 630 | 0.3 | 252
|  |  | 2 | 400 | 0.2 | 200
951 |  | ТП-149 | 1 | 400 | 0.5 | 80
|  |  | 2 | 320 | 0.3 | 128
952 |  | ТП-152 | 1 | 400 | 0.3 | 160
|  |  | 2 | 400 | 0.4 | 120
953 |  | ТП-154 | 1 | 630 | 0.3 | 252
|  |  | 2 | 630 | 0.3 | 252
954 |  | ТП-155 | 1 | 320 | 0.61 | 28.8
|  |  | 2 | 400 | 0.54 | 64
955 |  | ТП-156 | 1 | 320 | 0.17 | 169.6
|  |  | 2 | 630 | 0.08 | 390.6
956 |  | ТП-157 | 1 | 400 | 0.3 | 160
|  |  | 2 | 400 | 0.5 | 80
957 |  | ТП-158 | 1 | 400 | 0.5 | 80
|  |  | 2 | 400 | 0.5 | 80
958 |  | ТП-159 | 1 | 400 | 0.4 | 120
|  |  | 2 | 400 | 0.4 | 120
959 |  | ТП-160 | 1 | 400 | 0.3 | 160
960 |  | ТП-163 | 1 | 400 | 0.4 | 120
|  |  | 2 | 400 | 0.8 | 0
961 |  | ТП-164 | 1 | 630 | 0.1 | 378
|  |  | 2 | 630 | 0.16 | 340.2
962 |  | ТП-168 | 1 | 400 | 0.73 | 0
|  |  | 2 | 400 | 0.26 | 176
963 |  | ТП-170 | 1 | 250 | 0.2 | 125
|  |  | 2 | 320 | 0.09 | 195.2
964 |  | ТП-171 | 1 | 160 | 0.48 | 35.2
|  |  | 2 | 250 | 0.01 | 172.5
965 |  | ТП-172 | 1 | 630 | 0.5 | 126
|  |  | 2 | 630 | 0.3 | 252
966 |  | ТП-174 | 1 | 400 | 0.64 | 24
|  |  | 2 | 400 | 0.2 | 200
967 |  | ТП-175 | 1 | 400 | 0.3 | 160
|  |  | 2 | 400 | 0.35 | 140
968 |  | ТП-176 | 1 | 250 | 0.13 | 142.5
|  |  | 2 | 250 | 0.45 | 62.5
969 |  | ТП-178 | 1 | 400 | 0.3 | 160
|  |  | 2 | 400 | 0.3 | 160
970 |  | ТП-180 | 1 | 400 | 0.57 | 52
|  |  | 2 | 400 | 0.69 | 4
971 |  | ТП-182 | 1 | 630 | 0.4 | 189
972 |  | ТП-183 | 1 | 400 | 0.2 | 200
|  |  | 2 | 400 | 0.7 | 0
973 |  | ТП-186 | 1 | 630 | 0.4 | 189
|  |  | 2 | 630 | 0.3 | 252
974 |  | ТП-187 | 1 | 400 | 0.07 | 252
|  |  | 2 | 400 | 0.04 | 264
975 |  | ТП-188 | 1 | 400 | 0.1 | 240
|  |  | 2 | 400 | 0.3 | 160
976 |  | ТП-189 | 1 | 400 | 0.17 | 212
|  |  | 2 | 400 | 0.25 | 180
977 |  | ТП-191 | 1 | 630 | 0.3 | 252
|  |  | 2 | 1000 | 0.2 | 500
978 |  | ТП-192 | 1 | 400 | 0.26 | 176
|  |  | 2 | 250 | 0.53 | 42.5
979 |  | ТП-193 | 1 | 400 | 0 | 280
|  |  | 2 | 400 | 0.3 | 160
980 |  | ТП-195 | 1 | 400 | 0.6 | 40
|  |  | 2 | 320 | 0.4 | 96
981 |  | ТП-198 | 1 | 400 | 0.2 | 200
|  |  | 2 | 400 | 0.4 | 120
982 |  | ТП-199 | 1 | 320 | 0.2 | 160
|  |  | 2 | 320 | 0.15 | 176
983 |  | ТП-200 | 1 | 320 | 0.4 | 96
|  |  | 2 | 630 | 0.45 | 157.5
984 |  | ТП-206 | 1 | 400 | 0.25 | 180
|  |  | 2 | 400 | 0.15 | 220
985 |  | ТП-207 | 1 | 250 | 0.36 | 85
|  |  | 2 | 250 | 0.04 | 165
986 |  | ТП-210 | 1 | 630 | 0.6 | 63
|  |  | 2 | 630 | 0 | 441
987 |  | ТП-211 | 1 | 400 | 0.7 | 0
988 |  | ТП-212 | 1 | 560 | 0.9 | 0
989 |  | ТП-213 | 1 | 400 | 0.9 | 0
990 |  | ТП-214 | 1 | 320 | 0.9 | 0
991 |  | ТП-215 | 1 | 320 | 0.95 | 0
992 |  | ТП-216 | 1 | 320 | 0.9 | 0
993 |  | ТП-218 | 1 | 630 | 0.1 | 378
|  |  | 2 | 630 | 0.1 | 378
994 |  | ТП-219 | 1 | 320 | 0.15 | 176
|  |  | 2 | 400 | 0.15 | 220
995 |  | ТП-222 | 1 | 630 | 0.05 | 409.5
|  |  | 2 | 630 | 0.1 | 378
996 |  | ТП-224 | 1 | 1000 | 0.01 | 690
|  |  | 2 | 1000 | 0.01 | 690
997 |  | ТП-225 | 1 | 180 | 0.3 | 72
998 | ОП ОАО "ВОЭК" "Кольчугинская горэлектросеть" | ЦРП-1 | 1 | 630 | 0.42857 | 171
|  |  | 2 | 630 | 0.24396 | 287.3077
999 |  | ЦРП-2 | 1 | 400 | 0.29264 | 162.9437
|  |  | 2 | 400 | 0.41905 | 112.381
1000 |  | ЦРП-3 | 1 | 400 | 0.2684 | 172.6407
|  |  | 2 | 400 | 0.11602 | 233.5931
1001 |  | ТП-1 | 1 | 400 | 0.23896 | 184.4156
1002 |  | ТП-1А | 2 | 630 | 0.13736 | 354.4615
1003 |  | ТП-2 | 1 | 250 | 0.47091 | 57.2715
1004 |  | ТП-3 | 1 | 400 | 0.46234 | 95.0649
1005 |  | ТП-4 | 1 | 400 | 0.27706 | 169.1775
1006 |  | ТП-5 | 1 | 200 | 0.62284 | 15.4325
1007 |  | ТП-6 | 1 | 400 | 0.45195 | 99.2208
1008 |  | ТП-7 | 1 | 250 | 0.64543 | 13.6427
1009 |  | ТП-8 | 1 | 320 | 0.39565 | 97.3913
1010 |  | КТП-8А |  | 400 | 0.081385 | 247.4459
1011 |  | ТП-9 | 1 | 100 | 0.19377 | 50.6228
1012 |  | ТП-9А | 1 | 250 | 0.063712 | 159.072
1013 |  | ТП-10 | 1 | 630 | 0.16703 | 335.7692
1014 |  | ТП-11 | 1 | 180 | 0.67692 | 4.1538
1015 |  | ТП-12 | 1 | 400 | 0.52121 | 71.5152
1016 |  | ТП-13 |  | 400 | 0.28052 | 167.7922
1017 |  | ТП14 | 1 | 320 | 0.33043 | 118.2609
1018 |  | «Эрфолг» | 1 | 400 | 0.12121 | 231.5152
1019 |  | ТП-14А | 1 | 250 | 0.26593 | 108.518
1020 |  | ТП-15 | 1 | 630 | 0.55604 | 90.6923
1021 |  | ТП-16 |  | 250 | 0.52909 | 42.7285
1022 |  | ТП-17 | 1 | 250 | 0.63158 | 17.1053
1023 |  | ТП-18 | 1 | 250 | 0.69806 | 0.48476
1024 |  | ТП-19 | 1 | 250 | 0.42382 | 69.0443
1025 |  | КТП-19А |  | 100 | 0 | 70
1026 |  | ТП-20 | 1 | 400 | 0.61818 | 32.7273
1027 |  | ТП-21 | 1 | 250 | 0.58172 | 29.5706
1028 |  | ТП-22 | 1 | 250 | 0.24654 | 113.3657
1029 |  | ТП-23 | 1 | 250 | 0.74515 | 0
1030 |  | КТП-23А | 1 | 160 | 0.15152 | 87.7576
1031 |  | ТП-24 | 1 | 400 | 0 | 280
1032 |  | ТП-25 | 1 | 400 | 0.20952 | 196.1905
1033 |  | КТП-25А | 1 | 400 | 0 | 280
1034 |  | КТП «ХПП» | 1 | 160 | 0.25974 | 70.4416
1035 |  | ТП-26 | 1 | 400 | 0.64416 | 22.3377
1036 |  | ТП-27 | 1 | 400 | 0.28745 | 165.0216
1037 |  | ТП-28 | 1 | 200 | 0.55017 | 29.9654
1038 |  | ТП-29 | 1 | 250 | 0.6482 | 12.9501
1039 |  | ТП-30 | 1 | 630 | 0.37363 | 205.6154
1040 |  | ТП-31 | 2 | 180 | 0.32308 | 67.8462
|  |  | 1 | 160 | 0.37229 | 52.4329
1041 |  | КТПК-100 | 1 | 100 | 0.57439 | 12.5606
1042 |  | ТП-32 | 1 | 250 | 0.55679 | 35.8033
1043 |  | ТП-33 | 1 | 400 | 0.44675 | 101.2987
1044 |  | ТП-34 | _ | 250 | 0.4903 | 52.4238
1045 |  | ТП-35 | 1 | 400 | 0.67186 | 11.2554
1046 |  | КТП-36 | 1 | 160 | 0.40693 | 46.8918
1047 |  | ТП-37 | 1 | 630 | 0.26593 | 273.4615
1048 |  | КТП-МВД | 1 | 630 | 0.098901 | 378.6923
1049 |  | ТП-38 | 1 | 250 | 0.64266 | 14.3352
1050 |  | ТП-39 | 1 | 400 | 0.37922 | 128.3117
1051 |  | ТП-40 | 1 | 315 | 0.32308 | 118.7308
1052 |  | ТП-41 | 1 | 400 | 0.61645 | 33.4199
1053 |  | КТП-42 | 1 | 250 | 0.13019 | 142.4515
1054 |  | КТП-42А | 1 | 40 | 0.43328 | 10.669
1055 |  | ТП-43 | 1 | 400 | 0.33074 | 147.7056
1056 |  | КТП-44 | 1 | 160 | 0.22511 | 75.9827
1057 |  | ТП-45 | 1 | 320 | 0.35652 | 109.913
1058 |  | ТП-46 | 1 | 400 | 0.11602 | 233.5931
1059 |  | КТП-47 | 1 | 250 | 0.44321 | 64.1967
1060 |  | ТП-48 | 1 | 100 | 0.67128 | 2.872
1061 |  | КТП-51 | 1 | 100 | 0.15225 | 54.7751
1062 |  | ТП-52 | 1 | 400 | 0.34978 | 140.0866
1063 |  | ТП-53 | 1 | 400 | 0.32035 | 151.8615
1064 |  | ТП-54 | 1 | 250 | 0.51801 | 45.4986
1065 |  | КТП-55 | 1 | 250 | 0.31025 | 97.4377
1066 |  | ТП-56 | 1 | 400 | 0.65108 | 19.5671
1067 |  | ТП-57 | 1 | 630 | 0.39121 | 194.5385
1068 |  | ТП-58 | 1 | 250 | 0.088643 | 152.8393
1069 |  | ТП-59 | 1 | 250 | 0.75623 | 0
1070 |  | КТП-59А | 1 | 160 | 0.35065 | 55.8961
1071 |  | ТП-61 | 1 | 400 | 0.4381 | 104.7619
1072 |  | ТП-62 | 1 | 250 | 0.48476 | 53.8089
1073 |  | ТП-63 | 1 | 630 | 0.52857 | 108
1074 |  | КТП-63А | 1 | 250 | 0.18006 | 129.9861
1075 |  | ТП-64 | 1 | 250 | 0.31302 | 96.7452
1076 |  | ТП-65 | 1 | 630 | 0.65934 | 25.6154
1077 |  | ТП-66 | 1 | 400 | 0.40346 | 118.6147
|  |  | 2 | 400 | 0.15411 | 218.355
1078 |  | ТП-67 | 1 | 320 | 0.19565 | 161.3913
1079 |  | КТП «Водолей» | 1 | 63 | 0 | 44.1
1080 |  | КТП «Маяк» | 1 | 630 | 0 | 441
1081 |  | КТП «ЭКЗ» | 1 | 100 | 0 | 70
1082 |  | ТП-68 | 1 | 400 | 0.34286 | 142.8571
1083 |  | ТП-69 | 1 | 250 | 0.26593 | 108.518
1084 |  | ТП-70 | 1 | 400 | 0.44502 | 101.9913
1085 |  | ТП-71 | 1 | 400 | 0.62338 | 30.6494
1086 |  | ТП-72 | 1 | 400 | 0.48139 | 87.4459
1087 |  | ТП-73 | 1 | 250 | 0.21884 | 120.2909
1088 |  | КТП-74 | 1 | 160 | 0.08658 | 98.1472
1089 |  | ТП-75 | 1 | 400 | 0.50216 | 79.1342
1090 |  | ТП-76 | 1 | 250 | 0.45706 | 60.7341
1091 |  | КТП «НДМ» | 1 | 25 | 0.1385 | 14.0374
1092 |  | ТП-77 | 1 | 250 | 0.55402 | 36.4958
1093 |  | ТП-78 | 1 | 630 | 0.063736 | 400.8462
1094 |  | ТП-79 | 1 | 630 | 0.3 | 252
1095 |  | ТП-80 | 1 | 400 | 0.56797 | 52.8139
1096 |  | КТП-81 | 1 | 100 | 0.41522 | 28.4775
1097 |  | ТП-82 | 1 | 320 | 0.08913 | 195.4783
1098 |  | КТП-82А |  | 160 | 0.20779 | 78.7532
1099 |  | ТП-83 | 1 | 400 | 0.45714 | 97.1429
1100 |  | ТП-84 | _ | 400 | 0.56277 | 54.8918
1101 |  | КТП-84А |  | 160 | 0.18182 | 82.9091
1102 |  | ТП-85 | 1 | 400 | 0.25974 | 176.1039
1103 |  | ТП-86 | 1 | 400 | 0.77229 | 0
1104 |  | ТП-87 | 1 | 400 | 0.40519 | 117.9221
1105 |  | ТП-90 | 1 | 400 | 0.16883 | 212.4675
1106 |  | ТП-91 | 1 | 250 | 0.58449 | 28.8781
1107 |  | КТП-93 | 1 | 63 | 0 | 44.1
1108 |  | КТП-96 | 1 | 250 | 0.23269 | 116.8283
1109 |  | КТП-99 | 2 | 400 | 0.058874 | 256.4502
1110 |  | КТП-99А |  | 160 | 0.30303 | 63.5152
1111 |  | КТП-99Б |  | 160 | 0.030303 | 107.1515
1112 |  | КТП-104 |  | 100 | 0.12457 | 57.5433
1113 |  | КТП-107 |  | 160 | 0 | 112
1114 |  | КТП-108 |  | 40 | 0.46794 | 9.2825
1115 |  | Зайково-1 | _ |  |  | 0
1116 |  | Зайково-2 | _ |  |  | 0
1117 | ОП ОАО "ВОЭК" "Петушинская горэлектросеть" г. Петушки | ТП-1 | 1 | 250 | 0.41 | 72.5
1118 |  | ТП-2 | 1 | 400 | 0.44 | 104
1119 |  | ТП-3 | 1 | 630 | 0.57 | 81.9
|  |  | 2 | 630 | 0.2 | 315
1120 |  | ТП-4 | 1 | 160 | 0.7 | 0
1121 |  | ТП-5 | 1 | 400 | 0.35 | 140
|  |  | 2 | 400 | 0.47 | 92
1122 |  | ТП-6 | 1 | 400 | 0.42 | 112
|  |  | 2 | 400 | 0.26 | 176
1123 |  | ТП-7 | 1 | 400 | 0.7 | 0
1124 |  | ТП-8 | 1 | 250 | 0.54 | 40
1125 |  | ТП-9 | 2 | 250 | 0.35 | 87.5
|  |  | 1 | 250 | 0.38 | 80
1126 |  | ТП-10 | 1 | 250 | 0.46 | 60
1127 |  | ТП-11 | 1 | 630 | 0.36 | 214.2
1128 |  | ТП-12 | 1 | 250 | 0.51 | 47.5
1129 |  | ТП-13 | 1 | 250 | 0.21 | 122.5
1130 |  | ТП-14 | 1 | 400 | 0.35 | 140
1131 |  | ТП-15 | 1 | 250 | 0.35 | 87.5
1132 |  | ТП-16 | 1 | 250 | 0.08 | 155
1133 |  | ТП-20 | 1 | 250 | 0.54 | 40
1134 |  | ТП-29 | 1 | 160 | 0.13 | 91.2
1135 |  | ТП-21 | 1 | 630 | 0.42 | 176.4
|  |  | 2 | 630 | 0.42 | 176.4
1136 |  | ТП-23 | 1 | 250 | 0.86 | 0
1137 |  | ТП-24 | 1 | 630 | 0.21 | 308.7
1138 |  | ТП-30 | 1 | 400 | 0.53 | 68
1139 |  | ТП-31 | 1 | 400 | 0.53 | 68
1140 |  | ТП-34 | 1 | 250 | 0.73 | 0
1141 |  | ТП-35 | 1 | 250 | 0.65 | 12.5
1142 |  | ТП-36 | 2 | 400 | 0.02 | 272
|  |  | 1 | 400 | 0.63 | 28
1143 |  | ТП-Кот. | 1 | 250 | 0.41 | 72.5
1144 |  | ТП-37 | 1 | 400 | 0.3 | 160
1145 |  | ТП-40 | 1 | 400 | 0.4 | 120
|  |  | 2 | 400 | 0 | 280
1146 |  | РП-250 | 1 | 400 | 0.42 | 112
|  |  | 2 | 400 | 0.33 | 148
1147 |  | ТП-4а | 1 | 630 | 0.37 | 207.9
1148 |  | ТП-26 | 1 | 160 | 0.3 | 64
1149 |  | ТП-28 | 1 | 250 | 0.43 | 67.5
1150 |  | ТП-55 | 1 | 560 | 0.34 | 201.6
1151 |  | ТП-43 | 1 | 400 | 0.09 | 244
1152 | ОП ОАО "ВОЭК" "Петушинская горэлектросеть" пос. Городищи | ТП-1 | 1 | 400 | 0.67 | 12
1153 |  | ТП-2 | 1 | 250 | 0.55 | 37.5
1154 |  | ТП-3 | 1 | 400 | 0.58 | 48
1155 |  | ТП-4 | 1 | 250 | 0.57 | 32.5
1156 |  | ТП-5 | 1 | 400 | 0.38 | 128
1157 |  | ТП-6 | 1 | 400 | 0.47 | 92
1158 |  | ТП-7 | 1 | 250 | 0.54 | 40
1159 |  | ТП-8 | 1 | 400 | 0.25 | 180
1160 |  | ТП-9 | 1 | 250 | 0.16 | 135
1161 |  | КТП 10 | 1 | 250 | 0.04 | 165
1162 |  | ТП-11 | 2 | 250 | 0.14 | 140
1163 |  | КТП 12 | 1 | 250 | 0.11 | 147.5
1164 |  | КТП 11 | 1 | 100 | 0.89 | 0
1165 |  | КТП 13 | 1 | 160 | 0.35 | 56
1166 | ОП ОАО "ВОЭК" "Собинская горэлектросеть" | ТП-1 | 1 | 400 | 0.27 | 172
1167 |  | КТП-2 | 1 | 250 | 0.25 | 112.5
1168 |  | КТП-3 | 1 | 400 | 0.04 | 264
1169 |  | ТП-6 | 1 | 400 | 0.31 | 156
1170 |  | ТП-7 | 1 | 400 | 0.42 | 112
1171 |  | ТП-8 | 1 | 400 | 0.62 | 32
1172 |  | ТП-9 | 1 | 250 | 0.32 | 95
|  |  | 2 | 400 | 0.37 | 132
1173 |  | КТП-10 | 1 | 400 | 0.24 | 184
1174 |  | КТП-11 | 1 | 250 | 0.5 | 50
1175 |  | КТП-12 | 1 | 250 | 0.67 | 7.5
1176 |  | ТП-13 | 1 | 400 | 0.45 | 100
|  |  | 2 | 400 | 0.32 | 152
1177 |  | ТП-14 | 2 | 400 | 0.27 | 172
1178 |  | КТП-15 | 1 | 160 | 0.17 | 84.8
1179 |  | ТП-16 | 1 | 400 | 0.1 | 240
|  |  | 2 | 100 |  | 70
1180 |  | ТП-17 | 1 | 250 | 0.15 | 137.5
1181 |  | КТП-18 | 1 | 250 | 0.15 | 137.5
|  |  | 2 | 400 |  | 280
1182 |  | ТП-19 | 1 | 400 | 0.24 | 184
1183 |  | КТП-20 | 1 | 100 | 0.38 | 32
1184 |  | КТП-21 | 1 | 400 | 0.51 | 76
1185 |  | КТП-22 | 1 | 250 | 0.63 | 17.5
1186 |  | КТП-23 | 1 | 100 | 0.75 | 0
1187 |  | КТП-24 | 1 | 160 | 0.21 | 78.4
1188 |  | КТП-25 | 1 | 160 | 0.55 | 24
1189 |  | ТП-26 | 1 | 630 | 0.28 | 264.6
1190 |  | ТП-27 | 1 | 400 | 0.32 | 152
1191 |  | ТП-28 | 1 | 400 | 0.17 | 212
1192 |  | ТП-29 | 1 | 400 | 0.29 | 164
1193 |  | КТП-30 | 1 | 250 | 0.13 | 142.5
1194 |  | ТП-31 | 1 | 400 | 0.47 | 92
1195 |  | ТП-32 | 1 | 400 | 0.26 | 176
1196 |  | ТП-33 | 2 | 630 | 0.25 | 283.5
1197 |  | ТП-34 | 1 | 400 | 0.53 | 68
1198 |  | ТП-35 | 1 | 250 | 0.52 | 45
1199 |  | ТП-36 | 1 | 400 | 0.29 | 164
1200 |  | ТП-37 | 1 | 250 | 0.29 | 102.5
1201 |  | ТП-38 | 1 | 400 | 0.23 | 188
1202 |  | ТП-39 | 1 | 400 | 0.69 | 4
1203 |  | ТП-40 | 1 | 400 | 0.6 | 40
1204 |  | КТП-41 | 1 | 250 | 0.49 | 52.5
1205 |  | ТП-42 | 1 | 400 | 0.55 | 60
1206 |  | КТП-43 | 1 | 100 | 0.85 | 0
1207 |  | ТП-44 | 1 | 400 | 0.16 | 216
|  |  | 2 | 400 | 0.31 | 156
1208 |  | ТП-45 | 1 | 400 | 0.43 | 108
1209 |  | ТП-46 | 1 | 250 | 0.64 | 15
|  |  | 2 | 250 | 0.23 | 117.5
1210 |  | ТП-47 | 1 | 400 | 0.39 | 124
1211 |  | ТП-48 | 1 | 630 | 0.35 | 220.5
1212 |  | ТП-49 | 1 | 630 | 0.28 | 264.6
1213 |  | ТП-50 | 1 | 400 | 0.24 | 184
1214 |  | ТП-51 | 1 | 250 | 0.6 | 25
1215 |  | ТП-52 | 1 | 250 | 0.2 | 125
|  |  | 2 | 250 | 0.1 | 150
1216 |  | ТП-53 | 1 | 400 | 0.48 | 88
|  |  | 2 | 400 | 0.16 | 216
1217 |  | КТП-54 | 1 | 250 | 0.41 | 72.5
1218 |  | ТП-55 | 1 | 400 | 0.32 | 152
1219 |  | ТП-56 | 2 | 400 | 0.39 | 124
1220 |  | ТП-57 | 1 | 400 | 0.65 | 20
|  |  | 2 | 400 | 0.35 | 140
1221 |  | ТП-58 | 1 | 630 | 0.33 | 233.1
|  |  | 2 | 100 | 0.3 | 40
1222 |  | ТП-59 | 1 | 400 | 0.16 | 216
1223 |  | ТП-60 | 1 | 250 | 0.25 | 112.5
1224 |  | ТП-61 | 1 | 320 | 0.65 | 16
|  |  | 2 | 250 | 0.34 | 90
1225 |  | КТП-62 | 1 | 250 | 0.2 | 125
1226 |  | ТП-63 | 1 | 250 | 0.43 | 67.5
1227 |  | КТП-64 | 1 | 250 | 0.12 | 145
|  |  | 2 | 400 | 0.11 | 236
1228 |  | ТП-65 | 1 | 250 | 0.23 | 117.5
1229 |  | ТП-66 | 1 | 250 | 0.36 | 85
1230 |  | КТП-67 | 1 | 50 | 0.19 | 25.5
|  |  | 1 | 100 | 0.43 | 27
1231 |  | КТП-69 | 1 | 250 | 0.34 | 90
1232 |  | ТП-70 | 1 | 250 | 0.49 | 52.5
1233 |  | КТП-71 | 1 | 400 | 0.13 | 228
1234 |  | ТП-72 | 1 | 400 | 0.18 | 208
|  |  | 2 | 400 | 0.25 | 180
1235 |  | КТП-73 | 1 | 400 | 0.08 | 248
1236 |  | КТП-74 | 1 | 400 | 0.07 | 252
1237 |  | КТП-75 | 1 | 400 | 0.06 | 256
1238 |  | КТП-76 | 1 | 100 | 0.32 | 38
1239 |  | КТП-77 | 1 | 250 | 0.09 | 152.5
1240 |  | КТП-78 | 1 | 400 | 0.08 | 248
1241 |  | КТП-80 | 1 | 100 | 0.24 | 46
1242 |  | КТП-81 | 1 | 400 | 0.2 | 200
|  |  | п. Ставрово |  |  | 0
1243 |  | ТП-1 | 1 | 400 | 0.5 | 80
1244 |  | ТП-2 | 1 | 400 | 0.42 | 112
|  |  | 2 | 400 | 0.19 | 204
1245 |  | ТП-3 | 1 | 400 | 0.22 | 192
|  |  | 2 | 400 | 0.1 | 240
1246 |  | ТП-4 | 1 | 400 | 0.14 | 224
|  |  | 2 | 400 | 0.14 | 224
1247 | ОП ОАО "ВОЭК" "Судогодская горэлектросеть" | ТП-1 | 1 | 250 | 0.26 | 110
1248 |  | ТП-2 | 1 | 250 | 0.26 | 110
1249 |  | ТП-3 | 1 | 160 | 0.34 | 57.6
1250 |  | ТП-4 | 1 | 250 | 0.38 | 80
1251 |  | ТП-5 | 1 | 250 | 0.25 | 112.5
1252 |  | ТП-6 | 1 | 250 | 0.49 | 52.5
|  |  | 2 | 250 | 0.39 | 77.5
1253 |  | ТП-7 | 1 | 250 | 0.54 | 40
1254 |  | ТП-8 | 1 | 320 | 0.23 | 150.4
1255 |  | ТП-9 | 1 | 250 | 0.69 | 2.5
1256 |  | ТП-10 | 1 | 250 | 0.75 | 0
1257 |  | ТП-11 | 1 | 160 | 0.67 | 4.8
|  |  | 2 | 160 | 0.42 | 44.8
1258 |  | ТП-14 | 1 | 400 | 0.53 | 68
1259 |  | ТП-17 | 1 | 250 | 0.19 | 127.5
1260 |  | ТП-19 | 1 | 400 | 0.34 | 144
|  |  | 2 | 400 | 0.22 | 192
1261 |  | ТП-21 | 1 | 160 | 0.17 | 84.8
1262 |  | ТП-22 | 1 | 250 | 0.46 | 60
1263 |  | ТП-23 | 1 | 160 | 0.52 | 28.8
1264 |  | ТП-24 | 1 | 250 | 0.21 | 122.5
1265 |  | ТП-25 | 1 | 250 | 0.31 | 97.5
1266 |  | ТП-26 | 1 | 250 | 0.37 | 82.5
|  |  | 2 | 250 | 0.13 | 142.5
1267 |  | ТП-27 | 1 | 560 | 0.31 | 218.4
1268 |  | ТП-28 | 1 | 400 | 0.31 | 156
|  |  | 2 | 400 | 0.35 | 140
1269 |  | ТП-29 | 1 | 250 | 0.35 | 87.5
1270 |  | ТП-30 | 1 | 250 | 0.4 | 75
1271 |  | ТП-31 | 1 | 100 | 0.42 | 28
1272 |  | ТП-32 | 1 | 400 | 0.24 | 184
|  |  | 2 | 400 | 0.25 | 180
1273 |  | ТП-33 | 1 | 250 | 0.16 | 135
1274 |  | ТП-36 | 1 | 100 | 0.25 | 45
1275 |  | ТП-37 | 1 | 250 | 0.26 | 110
|  |  | 2 | 250 |  | 175
1276 |  | ТП-38 | 1 | 160 | 0.28 | 67.2
1277 |  | ТП-39 | 1 | 400 | 0.54 | 64
1278 |  | ТП-40 | 1 | 400 | 0.18 | 208
1279 |  | ТП-41 | 1 | 160 | 0.33 | 59.2
1280 |  | ТП-42 | 1 | 400 | 0.15 | 220
1281 |  | ТП-43 | 1 | 25 |  | 17.5
1282 |  | ТП-44 | 1 | 250 | 0.25 | 112.5
1283 |  | ТП-45 | 1 | 400 |  | 280
1284 |  | ТП-1 | 1 | 250 | 0.5 | 50
1285 |  | ТП-2 | 1 | 100 | 0.65 | 5
1286 |  | ТП-3 | 1 | 160 | 0.35 | 56
1287 |  | ТП-4 | 1 | 160 | 0.65 | 8
1288 |  | ТП-5 | 1 | 250 | 0.34 | 90
1289 |  | ТП-6 | 1 | 250 | 0.6 | 25
1290 |  | ТП-7 | 1 | 250 | 0.24 | 115
1291 |  | ТП-8 | 1 | 250 | 0.36 | 85
1292 |  | ТП-9 | 1 | 250 | 0.33 | 92.5
1293 |  | ТП-10 | 1 | 560 | 0.06 | 358.4
|  |  | 2 | 560 | 0.32 | 212.8
1294 |  | ТП-11 | 1 | 400 | 0.34 | 144
1295 |  | ТП-12 | 1 | 400 | 0.32 | 152
1296 |  | ТП-13 | 1 | 250 | 0.16 | 135
1297 |  | ТП-14 | 1 | 250 | 0.18 | 130
1298 |  | ТП-15 | 1 | 250 | 0.53 | 42.5
1299 |  | ТП-16 | 1 | 200 | 0.32 | 76
1300 |  | ТП-18 | 1 | 160 | 0.09 | 97.6
1301 |  | ТП-17 | 1 | 400 | 0.27 | 172
1302 |  | ТП-19 | 1 | 160 | 0.48 | 35.2
1303 |  | ТП-20 | 1 | 100 | 0.7 | 0
1304 |  | ТП-21 | 1 | 400 | 0.19 | 204
1305 |  | ТП-1 | 1 | 100 | 0.64 | 6
1306 |  | ТП-2 | 1 | 250 | 0.1 | 150
1307 |  | ТП-3 | 1 | 400 | 0.42 | 112
1308 |  | ТП-5 | 1 | 160 | 0.36 | 54.4
1309 |  | ТП-6 | 1 | 400 | 0.18 | 208
1310 |  | ТП-7 | 1 | 560 | 0.01 | 386.4
1311 |  | ТП-10 | 1 | 160 | 0.15 | 88
1312 |  | ТП-1 | 1 | 160 | 0.29 | 65.6
1313 |  | ТП-2 | 1 | 160 | 0.28 | 67.2
1314 |  | ТП-3 | 1 | 250 | 0.1 | 150
1315 |  | ТП-4 | 1 | 63 | 0.39 | 19.53
1316 |  | ТП-4 | 1 | 630 | 0.2 | 315
|  |  | 2 | 630 | 0.17 | 333.9
1317 |  | ТП-5 ф-1003 | 1 | 250 | 0.14 | 140
1318 |  | ТП-5 ф-1010 | 2 | 250 | 0.42 | 70
1319 |  | ТП-8 | 1 | 160 | 0.2 | 80
1320 |  | ТП-6 | 1 | 250 | 0.01 | 172.5
1321 |  | ТП-3-1 | 1 | 160 | 0.66 | 6.4
1322 |  | ТП-4-1 | 1 | 160 | 0.09 | 97.6
1323 | ОП ОАО "ВОЭК" "Суздальская горэлектросеть" | ТП-1 | 1 | 400 | 0.3633 | 134.68
|  |  | 2 | 400 | 0.24566 | 181.736
1324 |  | ТП-2 | 1 | 400 | 0.33735 | 145.06
|  |  | 2 | 400 | 0.14878 | 220.488
1325 |  | ТП-3 | 1 | 400 | 0.5882 | 44.72
|  |  | 2 | 400 | 0.173 | 210.8
1326 |  | ТП-4 | 1 | 250 | 0.44288 | 64.28
1327 |  | ТП-5 | 1 | 400 | 0.53111 | 67.556
1328 |  | ТП-6 | 1 | 250 | 0.50654 | 48.364
1329 |  | ТП-7 | 1 | 400 | 0.33908 | 144.368
|  |  | 2 | 400 | 0.11764 | 232.944
1330 |  | ТП-8 | 1 | 315 | 0.43277 | 84.176
1331 |  | ТП-9 | 1 | 400 | 0 | 280
|  |  | 2 | 400 | 0.03633 | 265.468
1332 |  | ТП-10 | 1 | 160 | 0.41953 | 44.876
1333 |  | РП-2 | 1 | 250 | 0 | 175
|  |  | 2 | 250 | 0.20483 | 123.792
1334 |  | ТП-12 | 1 | 160 | 0.030275 | 107.156
|  |  | 2 | 250 | 0.31002 | 97.496
1335 |  | ТП-13 | 1 | 400 | 0.33043 | 147.828
1336 |  | ТП-14 | 1 | 400 | 0.42558 | 109.768
|  |  | 2 | 400 | 0.47748 | 89.008
1337 |  | ТП-15 | 1 | 250 | 0.42074 | 69.816
|  |  | 2 | 250 | 0.04152 | 164.62
1338 |  | ТП-16 | 1 | 315 | 0.17355 | 165.832
|  |  | 2 | 315 | 0.36907 | 104.244
1339 |  | ТП-17 аб | 1 | 250 | 0 | 175
1340 |  | ТП-18 | 1 | 315 | 0.11423 | 184.516
|  |  | 2 | 315 | 0.26582 | 136.768
1341 |  | ТП-19 | 1 | 180 | 0.39598 | 54.724
1342 |  | ТП-20 | 1 | 400 | 0.08996 | 244.016
|  |  | 2 | 400 | 0.31313 | 154.748
1343 |  | ТП-21 | 1 | 250 | 0.51208 | 46.98
|  |  | 2 | 250 | 0.16331 | 134.172
1344 |  | ТП-22 | 1 | 315 | 0.32733 | 117.392
|  |  | 2 | 315 | 0.09007 | 192.128
1345 |  | ТП-23 | 1 | 100 | 0.07612 | 62.388
|  |  | 2 | 100 | 0 | 70
1346 |  | ТП-24 | 1 | 315 | 0.14719 | 174.136
|  |  | 2 | 315 | 0.017575 | 214.964
1347 |  | ТП-25 | 1 | 250 | 0.26019 | 109.952
|  |  | 2 | 250 | 0.044288 | 163.928
1348 |  | ТП-26 | 1 | 315 | 0.39103 | 97.324
1349 |  | ТП-27 | 1 | 250 | 0.088576 | 152.856
|  |  | 2 | 250 | 0 | 175
1350 |  | ТП-28 | 1 | 400 | 0 | 280
|  |  | 2 | 400 | 0.46364 | 94.544
1351 |  | ТП29 аб | 1 | 630 | 0 | 441
|  |  | 2 | 630 | 0 | 441
1352 |  | ТП-30 | 1 | 400 | 0.02768 | 268.928
|  |  | 12 | 400 | 0 | 280
1353 |  | ТП-31 | 1 | 250 | 0.43458 | 66.356
|  |  | 2 | 400 | 0.23009 | 187.964
1354 |  | ТП-32 | 1 | 315 | 0.47891 | 69.644
|  |  | 2 | 315 | 0.25923 | 138.844
1355 |  | ТП-33 | 1 | 315 | 0.043937 | 206.66
|  |  | 2 | 160 | 0 | 112
1356 |  | ТП-34 | 1 | 315 | 0.046133 | 205.968
|  |  | 2 | 315 | 0 | 220.5
1357 |  | ТП-35 | 1 | 250 | 0.1467 | 138.324
1358 |  | ТП-36 | 1 | 400 | 0.14186 | 223.256
|  |  | 2 | 400 | 0.3114 | 155.44
1359 |  | ТП-37 | 1 | 630 | 0.17465 | 330.972
|  |  | 2 | 630 | 0.21419 | 306.06
1360 |  | ТП-38 | 1 | 400 | 0 | 280
|  |  | 2 | 315 | 0.35808 | 107.704
1361 |  | ТП-39 | 1 | 400 | 0.13148 | 227.408
|  |  | 2 | 400 | 0.27334 | 170.664
1362 |  | ТП-40 | 1 | 250 | 0.24635 | 113.412
1363 |  | ТП-41 | 1 | 400 | 0.1384 | 224.64
1364 |  | ТП-42 | 1 | 400 | 0.0692 | 252.32
|  |  | 2 | 400 | 0.02941 | 268.236
1365 |  | ТП-43 | 1 | 250 | 0.15501 | 136.248
|  |  | 2 | 250 | 0.49824 | 50.44
1366 |  | ТП-44 | 1 | 400 | 0.05536 | 257.856
|  |  | 2 | 400 | 0.38579 | 125.684
1367 |  | ТП-45 | 1 | 400 | 0 | 280
|  |  | 2 | 400 | 0.04325 | 262.7
1368 |  | ТП-46 | 1 | 250 | 0.32386 | 94.036
|  |  | 2 | 250 | 0.40136 | 74.66
1369 |  | ТП-47 | 1 | 250 | 0 | 175
|  |  | 2 | 250 | 0.002768 | 174.308
1370 |  | ТП-48 | 1 | 630 | 0 | 441
|  |  | 2 | 1000 | 0 | 700
1371 |  | ТП-49 | 1 | 250 | 0.30725 | 98.188
1372 |  | ТП-50 | 1 | 100 | 0.05536 | 64.464
1373 |  | ТП-51 | 1 | 400 | 0.06401 | 254.396
|  |  | 2 | 400 | 0 | 280
1374 |  | ТП-52 | 1 | 250 | 0.088576 | 152.856
|  |  | 2 | 250 | 0.09688 | 150.78
1375 |  | ТП-53 | 1 | 630 | 0.039543 | 416.088
|  |  | 2 | 630 | 0.04174 | 414.704
1376 |  | ТП-54 | 1 | 250 | 0.17992 | 130.02
1377 |  | ТП-55 | 1 | 250 | 0 | 175
|  |  | 2 | 400 | 0 | 280
1378 |  | ТП-56 | 1 | 250 | 0.32109 | 94.728
|  |  | 2 | 250 | 0.14117 | 139.708
1379 |  | ТП-10А | 1 | 100 | 0.0346 | 66.54
1380 |  | ТП-15А | 1 | 100 | 0.07612 | 62.388
1381 |  | ТП-62 | 1 | 630 | 0 | 441
1382 |  | ТП-63 | 1 | 630 | 0.013181 | 432.696
1383 |  | ТП-57 | 1 | 250 | 0.016608 | 170.848
1384 |  | ТП-58 | 1 | 250 | 0 | 175
1385 |  | ТП-59 абонент | 1 | 1000 | 0 | 700
|  |  | 2 | 1000 | 0 | 700
1386 |  | ТП-64 | 1 | 250 | 0 | 175
1387 |  | ТП-60 | 1 | 250 | 0.2851 | 103.724
1388 | ОП ОАО "ВОЭК" "Юрьев-Польская горэлектросеть" | ТП-1 | 1 | 400 | 0.35984 | 136.064
1389 |  | ТП-2 | 2 | 400 | 0.22144 | 191.424
|  |  | 2 | 400 | 0.2595 | 176.2
1390 |  | ТП-4 | 1 | 400 | 0.40136 | 119.456
1391 |  | ТП-5 | 1 | 630 | 0.19003 | 321.284
1392 |  | ТП-6 | 1 | 630 | 0.26032 | 276.996
1393 |  | ТП-7 | 1 | 400 | 0.34773 | 140.908
1394 |  | ТП-8 | 1 | 400 | 0.33735 | 145.06
1395 |  | ТП-9 | 1 | 250 | 0.35984 | 85.04
1396 |  | ТП-10 | 1 | 400 | 0.45326 | 98.696
|  |  | 2 | 400 | 0.0346 | 266.16
1397 |  | ТП-11 | 1 | 400 | 0.25085 | 179.66
|  |  | 2 | 250 | 0.56744 | 33.14
1398 |  | ТП-12 | 1 | 400 | 0.68508 | 5.968
1399 |  | ТП-13 | 1 | 400 | 0.57263 | 50.948
1400 |  | ТП-14 | 1 | 400 | 0.20241 | 199.036
1401 |  | ТП-15 | 1 | 400 | 0.36676 | 133.296
1402 |  | ТП-16 | 1 | 400 | 0.41866 | 112.536
1403 |  | ТП-17 | 1 | 400 | 0.22144 | 191.424
|  |  | 2 | 400 | 0.30794 | 156.824
1404 |  | ТП-18 | 1 | 400 | 0.33908 | 144.368
1405 |  | ТП-19 | 1 | 400 | 0.14359 | 222.564
1406 |  | ТП-20 | 1 | 250 | 0.43181 | 67.048
1407 |  | ТП-21 | 1 | 400 | 0.3979 | 120.84
1408 |  | ТП-22 | 1 | 250 | 0.2768 | 105.8
1409 |  | ТП-23 | 1 | 400 | 0.42731 | 109.076
1410 |  | ТП-24 | 1 | 400 | 0.24566 | 181.736
1411 |  | ТП-25 | 1 | 250 | 0.39029 | 77.428
1412 |  | ТП-26 | 1 | 400 | 0.20587 | 197.652
|  |  | 2 | 630 | 0 | 441
1413 |  | ТП-27 | 1 | 400 | 0.02595 | 269.62
|  |  | 2 | 400 | 0.07266 | 250.936
1414 |  | ТП-28 | 1 | 400 | 0.21798 | 192.808
1415 |  | ТП-29 | 1 | 1000 | 0.000692 | 699.308
|  |  | 2 | 1000 | 0 | 700
1416 |  | ТП-30 | 1 | 630 | 0.13291 | 357.268
1417 |  | ТП-31 | 1 | 400 | 0 | 280
|  |  | 2 | 400 | 0.16435 | 214.26
1418 |  | ТП-32 | 1 | 400 | 0.16608 | 213.568
|  |  | 1 | 400 | 0 | 280
1419 |  | ТП-33 | 2 | 400 | 0.11245 | 235.02
|  |  | 1 | 400 | 0.19895 | 200.42
1420 |  | ТП-34 | 1 | 400 | 0.05017 | 259.932
|  |  | 2 | 400 | 0.33043 | 147.828
1421 |  | ТП-35 | 1 | 400 | 0.28891 | 164.436
|  |  | 2 | 400 | 0.14532 | 221.872
1422 |  | ТП-38 | 1 | 400 | 0.16435 | 214.26
|  |  | 2 | 400 | 0.19549 | 201.804
1423 |  | ТП-39 | 1 | 400 | 0.11937 | 232.252
|  |  | 2 | 400 | 0.16608 | 213.568
1424 |  | ТП-40 | 1 | 400 | 0.32005 | 151.98
1425 |  | ТП-42 | 1 | 400 | 0 | 280
|  |  | 2 | 400 | 0.25431 | 178.276
1426 |  | ТП-43 | 1 | 400 | 0.07958 | 248.168
|  |  | 2 | 400 | 0.38925 | 124.3
1427 |  | ТП-45 | 1 | 630 | 0.30426 | 249.316
1428 |  | ТП-46 | 1 | 400 | 0.0173 | 273.08
1429 |  | ТП-47 | 1 | 400 | 0.08823 | 244.708
1430 |  | ТП-49 | 1 | 250 | 0.39859 | 75.352
|  |  | 2 | 400 | 0.23182 | 187.272
1431 |  | ТП-50 | 1 | 400 | 0.25431 | 178.276
|  |  | 2 | 400 | 0.20414 | 198.344
1432 |  | ТП-52 | 1 | 63 | 0.59314 | 6.732
1433 |  | ТП-53 | 1 | 40 | 0 | 28
1434 |  | ТП-54 | 1 | 100 | 0.4152 | 28.48
1435 |  | ТП-56 | 2 | 250 | 0.088576 | 152.856
|  |  | 1 | 250 | 0.085808 | 152.856
1436 | ОП ОАО "ВОЭК" "Ковровская горэлектросеть" Камешковский РЭС | ПС "КАМЗ" 35 кВ | 1 | 2500 | 100 | 0
1437 |  | ТП-1 | 1 | 400 | 0.40482 | 152.856
1438 |  | ТП-2 | 1 | 400 | 0.52506 | 69.978
1439 |  | ТП-3 | 1 | 160 | 1.0121 | 0
1440 |  | ТП-4 | 1 | 400 | 0.51554 | 73.784
1441 |  | ТП-5 | 1 | 200 | 0.80272 | 0
1442 |  | ТП-6 | 1 | 400 | 0.28199 | 167.204
1443 |  | ТП-7 | 1 | 630 | 0.44925 | 157.972
|  |  | 2 | 400 | 0.67989 | 8.044
1444 |  | ТП-8 | 1 | 160 | 0.21755 | 77.1924
1445 |  | ТП-8.А | 1 | 250 | 0 | 175
1446 |  | ТП-9 | 1 | 250 | 0.60868 | 22.8292
1447 |  | ТП-10 | 1 | 100 | 0.7266 | 0
1448 |  | ТП-12 | 1 | 250 | 0.18546 | 128.636
1449 |  | ТП-13 | 1 | 250 | 0.41797 | 70.508
1450 |  | ТП-14 | 1 | 250 | 0.60176 | 24.5592
1451 |  | ТП-15 | 1 | 160 | 0.54365 | 25.0156
1452 |  | ТП-16 | 1 | 200 | 0.78404 | 0
1453 |  | ТП-17 | 1 | 400 | 0.15743 | 217.028
1454 |  | ТП-18 | 1 | 400 | 0 | 280
|  |  | 2 | 630 | 0.8337 | 0
1455 |  | ТП-20 | 1 | 400 | 0.4498 | 100.08
1456 |  | ТП-21 | 1 | 250 | 0.65048 | 12.38
1457 |  | ТП-22 | 1 | 250 | 1.0712 | 0
1458 |  | ТП-23 | 1 | 250 | 0 | 175
|  |  | 2 | 400 | 0.40136 | 119.456
1459 |  | ТП-24 | 1 | 400 | 0.44634 | 101.464
1460 |  | ТП-25 | 1 | 160 | 0.22923 | 75.324
1461 |  | ТП-31 | 1 | 400 | 0.23528 | 185.888
|  |  | 2 | 160 | 0.20327 | 79.476
1462 |  | ТП-36 | 1 | 400 | 0 | 280
|  |  | 2 | 250 | 1.0208 | 0
1463 |  | ТП-37 | 1 | 400 | 0.45845 | 96.62
1464 |  | ТП-38 | 1 | 400 | 0.32697 | 149.212
|  |  | 2 | 400 | 0.08477 | 246.092
1465 |  | ТП-40 | 1 | 250 | 0.28234 | 104.416
1466 |  | ТП-41 | 1 | 160 | 0.082175 | 98.852
|  |  | 2 | 160 | 0.19463 | 80.86
1467 |  | ТП-43 | 1 | 1600 | 0.43596 | 422.464
|  |  | 2 | 1600 | 0.42644 | 437.688
1468 |  | ТП-45 | 1 | 630 | 0 | 441
1469 |  | ТП-1-753 п.Артём | 1 | 250 | 0.54751 | 38.1224
1470 |  | ТП-2-750 п.Артём | 1 | 160 | 0.30578 | 63.0756
1471 |  | ТП-701Лубенцы | 1 | 400 | 0.12802 | 228.792
1472 |  | ТП-1-715 К.Маркса | 1 | 400 | 0.25431 | 178.276
1473 |  | ТП-2-714К.Маркса | 1 | 100 | 0.40136 | 29.864
1474 |  | ТП-3-717К.Маркса | 1 | 250 | 0.52869 | 42.828
1475 |  | ТП-4(713)К.Маркса | 1 | 250 | 0.25466 | 111.336
1476 |  | ТП-5-718 к. Маркса | 1 | 250 | 0.22421 | 118.948
1477 |  | ТП-735 Лаптево | 1 | 400 | 0.43596 | 105.616
1478 |  | ТП-768 Лаптево | 1 | 630 | 0.037346 | 417.472
|  |  | 2 | 630 | 0 | 441
1479 |  | ТП-825 Лаптево | 1 | 100 | 0.15916 | 54.084
1480 |  | ТП-1-800Н. Жизнь | 1 | 160 | 0 | 112
1481 |  | ТП-2-799Н. Жизнь | 1 | 100 | 0 | 70
1482 |  | ТП-3-798Н. Жизнь | 1 | 100 | 0 | 70
1483 |  | ТП-4-797Н. Жизнь | 1 | 160 | 0 | 112
1484 |  | ТП-5-802Н. Жизнь | 1 | 400 | 0 | 280
1485 |  | ТП-6- 801Н. Жизнь | 1 | 160 | 0 | 112
1486 |  | ТП-7 | 1 | 400 | 0 | 280
1487 |  | ТП-9-794Н. Жизнь | 1 | 400 | 0 | 280
1488 |  | ТП-10-787Н. Жизнь | 1 | 250 | 0 | 175
1489 |  | ТП-788Патакино | 1 | 400 | 0.28545 | 165.82